## Sheet1
Preisliste WR-oeltechnik GmbH & Co.KG (Stand 01.09.2021) (Ohne Ölbrennerdüsen, diese werden von uns nicht veröffentlicht)
ArtNr | Bezeichnung | Langtext | Verkaufspreis € | Brutto / Netto | Mengenstaffel
200030 | TF 802.1 / Honeywell-Ölf.-Automat |  | 94.4 | Brutto
200100 | TF 830.3 / Honeywell-Ölf.-Automat | Nachfolge für TF 801 (wenn Fotozelle FZ 711 eingebaut ist, muss diese gegen MZ 770 getauscht werden, bzw. IRD 911 gegen IRD 1010) | 72.85 | Brutto
200160 | TF 832.3 / Honeywell-Ölf.-Automat | Nachfolge für TF 802 (wenn Fotozelle FZ 711 eingebaut ist, muss diese gegen MZ 770 getauscht werden, bzw. IRD 911 gegen IRD 1010) | 78.85 | Brutto
200200 | TF 834.3 / Honeywell-Ölf.-Automat |  | 74.8 | Brutto
200230 | TF 834E.3 / Honeywell-Ölf.-Automat |  | 97.76 | Brutto
200270 | TF 836.3 / Honeywell-Ölf.-Automat | Ersatz für TF 804 (wenn Fotozelle FZ 711 einge- baut ist, muss diese gegen MZ 770 getauscht werden, bzw. IRD 911 gegen IRD 1010) | 79.4 | Brutto
200340 | TF 844.3 / Honeywell-Ölf.-Automat |  | 148.6 | Brutto
200360 | TF 874.2 / Honeywell-Ölf.-Automat | für Oertli OES/N 130,150,250 LE(V) (Nachfolge TF 874) | 148.4 | Brutto
200390 | TF 974 / Honeywell-Ölf.-Automat |  | 71.5 | Brutto
200395 | TF 976 / Honeywell-Ölf.-Automat |  | 118.8 | Brutto
200450 | DKO 970-N, M.05 /Honeywell-Ölf.-Automat |  | 79 | Brutto
200455 | DKO 970 M.23 / Honeywell-Ölf.-Automat |  | 147.3 | Brutto
200460 | DKO 972 Mod. 05 / Honeyw.-Ölf.-Automat |  | 88.8 | Brutto
200465 | DKO 972 Mod. 22 / Honeyw.-Ölf.-Automat | für Blaubrenner (Nachf. MMD 900.1) Verw. nur mit MZ770S oder IRD 1010 (nicht IRD 910!) | 146.65 | Brutto
200470 | DKO 972 Mod. 25 / Honeyw.-Ölf.-Automat | Nachfolge für MMD 800 / 900 | 128.8 | Brutto
200471 | DKO 972 M.26 / Honeywell-Ölf.-Automat | (u.a. für Ray Multi 2001-2002) | 188.8 | Brutto
200480 | DKO 974-N, M.05 /Honeyw.-Ölf.-Automat | (Nachfolge f. DKO 974 M. 05 und für SH 113 C2) | 79.85 | Brutto
200483 | DKO 974 M.24 / Honeywell-Ölf.-Automat | Bayer. Ray hat um 65 % erhöht !! | 188 | Brutto
200490 | DKO 976-N, M.05 / Honeyw.-Ölf.-Automat | (Neue Ausführung, Nachfolge DKO 976 M.05) | 129.5 | Brutto
200492 | DKO 992-N M.20 / Honeyw.-Ölf.-Automat | Ausf. Scheer / DUO-Condens (Nachf. 992 M.20) Lieferung incl. Kabel-Set DKO ==> DKO-N --Beiliegenden Umklemmplan beachten!--- | 238.5 | Brutto
200496 | DKO 996-N M.05 / Honeyw.-Ölf.-Automat | u.a. für Giersch-Brenner (30 sec. Nachlaufzeig) | 167.2826 | Brutto
200497 | DKO 996-N M. 23 / Honeyw.-Ölf.-Automat | (Nachfolge Mod. 21) 90 sec.Nachlaufzeit. u.a. Giersch Multi Jet NEU: Model N | 268 | Brutto
200560 | SH 113 C2 / Honeywell-Ölf.-Automat | für Elco-Brenner (Sicherh.Zeit 5 sec.) | 208 | Brutto
200562 | SH 143 C1 / Honeywell-Ölf.-Automat | (Sicherh.Zeit 10 sec) | 198 | Brutto
200563 | Umrüst-Set Wolf ÖFA, TCH-121.08 | für Wolf-Brenner Premio-Plus (ersetzt SH 123/124) | 275 | Brutto
200564 | SH 213 C3 / Honeywell-Ölf.-Automat | für Elco-Brenner, Sicherh.-Zeit = 10 sec. | 288.8 | Brutto
200565 | SH 213 C1 / Honeywell-Ölf.-Automat | für Elco-Brenner, Sicherh.-Zeit = 5 sec. | 234.8 | Brutto
200580 | SH 151 / Honeywell-Ölf.-Automat |  | 188.8 | Brutto
200588 | TCH 111.04 Nachrüst-Set ÖFA / Wolf | (ersetzt SH 113 und SH 143 C1) für Brenner Premio, CNU-Premio, CHU-Premio | 258 | Brutto
200589 | TCH 111.04 Nachrüst-Set ÖFA / Wolf | für Brenner TH EK 01B.3/4/5L-TH | 275 | Brutto
200590 | TCH 141.03 / Elco-Feuerungsautomat | für Eco VE1.34/50/75, Blue VB1.20-1.47 (ersetzt TCH 141.00) | 338 | Brutto
200592 | TCH 211.00 / Elco-Feuerungsautomat | für VL2.120/160/210(D), VL3.290/360D | 299.5 | Brutto
200700 | DKW 976-N M. 05 / Honeyw.-Ölf.-Automat | (Nachfolge für DKW 976 M. 05) | 125 | Brutto
200750 | DKW 972-N M.05 / Honeywell-Ölf.Automat | Bitte beachten:Klemme 1 darf nicht mit Phase verbunden werden ! Neues Mod....-N (=Nachfolge 972 M.05) | 137.8 | Brutto
200850 | TMO 720-4 / Honeywell-Ölf.-Automat |  | 394 | Brutto
201000 | TFI 812.2 M.10 / Satronic-Gasf.-Automat | (Bitte Mod.Nr. prüfen !!) | 84.85 | Brutto
201030 | TFI 812.2 M.5 / Satronic-Gasf.-Automat |  | 88.5 | Brutto
201060 | MMI 810.1 M.33 / Satronic-Gasf.-Automat | (Bei Ersatz für TTI 790 ist eine Verbindung von Klemme 1 auf Klemme 9 notwendig!) | 228 | Brutto
201100 | MMI 810.1 M.35 / Satronic-Gasf.-Automat |  | 325 | Brutto
201120 | MMI 810.1 M.43 / Satronic-Gasf.-Automat | Sonderausführung Hofamat K10G | 308 | Brutto
201130 | MMI 810.1 M.55 / Satronic-Gasf.-Automat |  | 326 | Brutto
201160 | MMI 811.1 M.35 / Satronic-Gasf.-Automat |  | 328 | Brutto
201190 | MMI 811 M. 63 / Satronic-Gasf.-Automat | (Bei Verwendung als Ersatzgerät für andere Feuerungsautomaten ist grundsätzlich Rück- sprache mit dem Brennerhersteller notwendig!) | 426 | Brutto
201220 | MMI 962.1 M.23 / Satronic-Gasf.-Automat | (Nachf.für MMI 812 M.23) (Bei Weishaupt-Sockel muss evtl. Klemme A des Steuergerätes entfernt werden (bei Ersatz MMI 812 durch MMI 962) | 274 | Brutto
201260 | MMI 813.1 M. 23 / Satronic-Gasf.-Automat | (Bei Verwendung als Ersatzgerät für andere Feuerungsautomaten ist grundsätzlich Rück- sprache mit dem Brennerhersteller notwendig!) | 366 | Brutto
201290 | MMG 810.1 M.32 / Satronic-Gasf-Automat | (Bei Verwendung als Ersatzgerät für andere Feuerungsautomaten ist grundsätzlich Rück- sprache mit dem Brennerhersteller notwendig!) | 370 | Brutto
201300 | MMG 810.1 M.33 / Satronic-Gasf-Automat | (Bei Verwendung als Ersatzgerät für andere Feuerungsautomaten ist grundsätzlich Rück- sprache mit dem Brennerhersteller notwendig!) | 368 | Brutto
201310 | MMG 811 M. 33 / Satronic-Gasf.-Automat |  | 368 | Brutto
201311 | MMG 811 M. 63 / Satronic-Gasf.-Automat |  | 448 | Brutto
201400 | DKG 972-N, M.10 / Satronic-Gasf.-Automat | -Neue Ausführung- Feuerungsautomaten ist grundsätzlich Rück- sprache mit dem Brennerhersteller notwendig!) | 142.65 | Brutto
201410 | DKG 972-N M.5 / Satronic-Gasf.-Automat | (Bei Verwendung als Ersatzgerät für andere Feuerungsautomaten ist grundsätzlich Rück- sprache mit dem Brennerhersteller notwendig!) | 142.65 | Brutto
201412 | DKG 972-N, M. 21 / Satronic-Gasf.-Autom. | (Nachfolge für DKG 972 M. 21) | 198 | Brutto
201420 | DMG 970-N, M.01 / Satronic-Gasf.-Autom. | (Bei Verwendung als Ersatzgerät für andere Feuerungsautomaten ist grundsätzlich Rück- sprache mit dem Brennerhersteller notwendig!) | 167 | Brutto
201431 | DMG 970 M.03 / Satronic-Gasf.-Automat | (Bei Verwendung als Ersatzgerät für andere Feuerungsautomaten ist grundsätzlich Rück- sprache mit dem Brennerhersteller notwendig!) | 188 | Brutto
201432 | DMG 970 M.05 / Satronic-Gasf.-Automat | Sonderausführung Buderus | 286.4 | Brutto
201440 | DMG 971 M.01 / Satronic-Gasf.-Automat | (Bei Verwendung als Ersatzgerät für andere Feuerungsautomaten ist grundsätzlich Rück- sprache mit dem Brennerhersteller notwendig!) | 198 | Brutto
201460 | DMG 972 M.01 / Satronic-Gasf.-Automat | (Bei Verwendung als Ersatzgerät für andere Feuerungsautomaten ist grundsätzlich Rück- sprache mit dem Brennerhersteller notwendig!) | 238 | Brutto
201462 | DMG 972 M.03 / Satronic-Gasf.-Automat | ts 3 sec., u.a. für DeDietrich G200/2 N, G300S | 418 | Brutto
201464 | DMG 972 M.04 / Satronic-Gasf.-Automat | ts 2 sec., u.a. für Giersch GB 20...LN | 330 | Brutto
201470 | DMG 973 M.01 / Satronic-Gasf.-Automat | (Bei Verwendung als Ersatzgerät für andere Feuerungsautomaten ist grundsätzlich Rück- sprache mit dem Brennerhersteller notwendig!) | 243 | Brutto
201480 | Gasf.-Automat Honeyw. DMG 991 M. 04 | u.a. für Oertli OES 334 | 425 | Brutto
201490 | Steuergerät SG 113 C1 (Sicherh.Z. 3 sec) | für Elco-Brenner 01B.4/6GF-T | 310.5 | Brutto
201491 | Steuergerät SG 513 C1/C2 f. Elco-Brenner |  | 413 | Brutto
201498 | TCG 141.00 / Elco-Gasf.-Automat | für Brenner G1.40/55/85 | 294 | Brutto
201500 | TMG 740-3 M.32-32 / Satr.-Gasf.-Automat |  | 448 | Brutto
201505 | TMG 740-3 Mod. 13-53 / Satronic-Automat |  | 780 | Brutto
201506 | TMG 740-3 Mod. 63-55 / Satronic-Automat |  | 690 | Brutto
202040 | MZ 770 S, 14 mm / Satronic-Fotozelle |  | 14.85 | Brutto
202060 | MZ 770 verl.-Giersch / Satronic-Fotozelle | 1-fach verlängert 142 mm (37-10-10118) mit festem Kabel | 39.85 | Brutto
202070 | MZ 770 / 2-fach verläng./Satronic-Fotozelle | für Giersch R 20, R 30 (Steckanschluß) | 41.9 | Brutto
202080 | MZ 770 verläng.-Brötje/Satronic-Fotozelle | 80 mm, Steckanschluß 14 mm | 31.8623 | Brutto
202200 | Steckkabel Satronic für MZ, 500 mm lg |  | 4.5 | Brutto
202210 | Steckkabel Satronic für FZ/MZ 90°-gew. |  | 4.5 | Brutto
202250 | UVZ 780 rot / Satronic-UV-Sonde |  | 218 | Brutto
202260 | UVZ 780 blau / Satronic-UV-Sonde |  | 238.8 | Brutto
202270 | UVZ 780 weiß / Satronic-UV-Sonde |  | 227 | Brutto
202400 | IRD 1010.1 blau / Satronic-Fl.-Dedektor | axial (16 502) | 97.1 | Brutto
202410 | IRD 1010.1 blau, links / Fl.-Dedektor | (Herst.-Nr. 16503) | 146.8 | Brutto
202415 | IRD 1010.1 blau, rechts / Fl.-Dedektor | (Herst.-Nr. 16501) | 145.5 | Brutto
202416 | Flackerdedekt.-Umbausatz IRD1010 Brötje | Umbausatz von IRD 911 auf IRD 1010 (Brötje O-30U, O-32U Blue Jet) | 195 | Brutto
202420 | IRD 1010.1 weiß / Satronic-Fl.-Dedektor | axial (16502 06), u.a. auch für MAN/Buderus | 102.45 | Brutto
202430 | IRD 1010.1 weiß / Satronic-Fl.-Dedektor | links (165HM0306) | 150 | Brutto
202431 | IRD 1010.1 weiß, rechts / Fl.-Dedektor | CodeNr. 1650106 | 168 | Brutto
202432 | IRD 1010.1V (weiß) Fl.-Detektor 1655306 | komplett mit Kabel und Halterung für Viessmann-Brenner Vitoflame 300 Ersetzt QRC 7816302! | 247.9 | Brutto
202433 | IRD 1010 weiß Fl.-Dedektor Viessmann | Sonderausf, (7855500) mit Kabel (Stecker 124) Für Viessmann-Brenner RE und Blueflame | 219 | Brutto
202440 | IRD 1010 rot, axial / Fl.-Detektor 1650205 | Achtung: Einsatz des IRD 1010 rot muß vom Brennerhersteller geprüft und freigegeben sein! | 118 | Brutto
202442 | IRD 1010 rot, links / Fl.-Detektor 1650305 | Achtung: Einsatz des IRD 1010 rot muß vom Brennerhersteller geprüft und freigegeben sein! | 178 | Brutto
202445 | IRD 1010 rot, rechts/Fl.-Detektor 1650105 | (u.a. Fröling FHL 60) Achtung: Einsatz des IRD 1010 rot muß vom Brennerhersteller geprüft und freigegeben sein! | 178.8 | Brutto
202447 | IRD 1010 /Flackerdedektor Gulliver | 1650207) Nachfolge für Art. 206805 (3007492) | 178.8 | Brutto
202500 | IRD 1020 blau / Satronic-Fl.-Dedektor | axial (16532 = Nachfolge 16522) | 94.8 | Brutto
202510 | IRD 1020 blau / Satronic-Fl.-Dedektor | links (16533) | 168 | Brutto
202512 | IRD 1020 blau / Satronic-Fl.-Dedektor | rechts (16531) | 122 | Brutto
202520 | IRD 1020 weiss / Satronic-Fl.-Dedektor | axial (1653204) | 248 | Brutto
202525 | IRD 920 / Satronic Fl.-Dedektor |  | 128 | Brutto
202550 | Steckkabel f.Satr.IRD, 90°-gew., 600 mm | (Anschluß auf TF 830: Blau=Klemme 2, Schwarz=Klemme 1, Braun=Klemme 9) | 6.6 | Brutto
202551 | Viessm.-Kabel 90° f. IRD / Stecker 124 |  | 45 | Brutto
202552 | Brötje-Adapterkabel IRD 911 auf IRD 1010 | (533621) | 19.6 | Brutto
202554 | Riello-Anschlußkabel IRD 1010 (3008462) | für Brenner Gulliver | 18.8 | Brutto
202700 | Halter für Lichtf. QRB1 (14 mm) / IRD 1010 |  | 1.68 | Brutto
202702 | Halter f. Satronic-Flackerdedekt. IRD 1020 |  | 7.8 | Brutto
202710 | Halter für Lichtfühler MZ 770 (8 mm) |  | 1.25 | Brutto
202720 | Stopfen f. Satronic-Lichtfühler MZ 8 mm | (vergrößert Befest.-Ø von 8 auf 14 mm) | 1.45 | Brutto
202730 | MAN-Umbausatz für Satronic IRD 1010 | (Umbau von Ionisation auf IRD) | 66.5 | Brutto
202800 | Stecksockel Satronic S 98 / 9-polig |  | 15.95 | Brutto
202810 | Stecksockel Satronic S 98 / 12-polig |  | 16.5 | Brutto
202830 | Stecksockel Satronic TMO |  | 38.8 | Brutto
202840 | Stecksockel Satronic TMG |  | 38.8 | Brutto
202870 | Elektro-Konsole Elco H1-130/12300 D | (für SH 113), Wolf 01B.1-4-MH (8/02-9/94) (13011144 bzw. 2414341) | 143 | Brutto
202871 | Elektro-Konsole Elco 1301 2298 D | (13010979) | 177 | Brutto
202871/1 | Elektro-Konsole Elco H1-1301 2329 E | f. EK01B3/4L-TH (nur mit Danfoss-Vorwärmer) | 166 | Brutto
202872 | Elektro-Konsole EK01B.4/6G/F-T (SG 113) | EK01B.9G/F-T (13010521) | 178 | Brutto
202900 | US 7910 /Satronic-Zwischen-Sockel |  | 138 | Brutto
202920 | Druckknopf-Verlängerung Satronic | für Automaten TF 8.. | 1.8 | Brutto
202950 | Handterminal Satropen 2 | für digitale Satronic-Steuergeräte (Dxx) | 89 | Netto
203018 | LOA 14.171 / Siemens-Ölf-Automat |  | 54.85 | Brutto
203020 | LOA 24.171B27 / Siemens-Ölf-Automat | (verwendbar auch für LOA 14) | 63.5 | Brutto
203030 | LOA 25.173 C27 / Siemens-Ölf.-Automat |  | 122 | Brutto
203050 | LOA 26.171 B27 / Siemens-Ölf.-Automat |  | 74.8 | Brutto
203070 | LOA 28.173A27 / Siemens-Ölf.-Automat |  | 194.7 | Brutto
203100 | LOA 36.171 A2CB / Siemens-Ölf.-Automat |  | 137.6 | Brutto
203150 | LAL 1.25 / Siemens-Ölf.-Automat |  | 426 | Brutto
203160 | LAL 2.25 / Siemens-Ölf.-Automat |  | 434 | Brutto
203180 | LAL 2.14 / Siemens-Ölf.-Automat |  | 645 | Brutto
203200 | LAL 2.65 / Siemens-Ölf.-Automat |  | 665 | Brutto
203220 | LAL 3.25 / Siemens-Ölf.-Automat |  | 558 | Brutto
203250 | LAE 1.1355 / Siemens-Automat |  | 1790 | Brutto
203295 | LOK 16.140 / Siemens-Gasf.-Automat |  | 890.3818 | Brutto
203300 | LOK 16.250A27 / Siemens-Ölf.-Automat |  | 773.85 | Brutto
203310 | LOK 16.650 / Siemens-Ölf.-Automat |  | 782 | Brutto
203330 | LAE 10 / Siemens-Flammenwächter 230 V |  | 424 | Brutto
203500 | LMO 14.111C2 / Siemens-Ölf.-Automat |  | 68.85 | Brutto
203530 | LMO 14.113 C2 / Siemens-Ölf.-Automat |  | 79.5 | Brutto
203560 | LMO 24.111C2 / Siemens-Ölf.-Automat |  | 89.8 | Brutto
203590 | LMO 24.011A2 / Siemens-Ölf.-Automat |  | 103.5 | Brutto
203620 | Ölf.-Automat LMO 39.100C2SH (blauer P.) | Sonderausf. Scheer BlauthermDuo (Nachfolge für OBC 85B.13SC) | 138.8 | Brutto
203650 | LMO 44.255 C2 / Siemens-Ölf.-Automat | über 30 kg, auch für WLE (Nachfolge für LOA 44 u. LMO 44.255 A2) | 129 | Brutto
203680 | LMO 14.155 C2 MA / Ölf.-Automat |  | 185 | Brutto
203800 | LMO 54.200 C2- BU / Siemens-Ölf.-Automat | für Buderus-Brenner BE | 184.2 | Brutto
203805 | Brennerautomat Buderus SAFe30 V5 | für BZ 1.0, BE 1.3 / 2.3 (8718585515) | 312 | Brutto
203810 | LMO 54.210 C2 V / Siemens-Ölf.-Autom. | (für Viessm. Vitoflamme 300) Nr.. 7824201 | 249.8 | Brutto
203812 | LMO 54.220 C2 V / Siemens-Ölf.-Autom. | (für Viessmann-Grundgerät VP 3) | 255 | Brutto
203830 | LMO 64.301 C2 / Siemens-Ölf.-Autom. | mit 90 s Nachlüftung, für Brenner RE 1.22-70 | 188.1 | Brutto
203840 | Steuergerät LMO 85.110B2B / Umbausatz | für ElectroOil-Brenner Cygnus X1 Umbausatz LMO85.110B auf LMO 14.113C2E (best. aus Steuergerät LMO 85.110 mit integr. Zündtrafo, Ölvorwärmer und Brenner-Steckverbindung) | 463 | Brutto
203850 | Weishaupt-Feuerungsmanager W-FM 05 | (LMO82.110C2WH), Nachfolge LMO 82.100 | 201.6 | Brutto
203851 | Weishaupt-Feuerungsman. W-FM 05-113 | -Nachfolge W-FM 05.103- (LMO82 113C2WH), für Weish. WL5 purflam | 218.5 | Brutto
203858 | Weishaupt-Feuerungsmanager W-FM 10 | (=LMO 82 120C2WH) | 337.7 | Brutto
203860 | Weish.-Feuerungsmanager W-FM 25 | (23030100440) | 649 | Brutto
203860/1 | Haltebügel mit mont. Leistungsschütz | (23030100430) | 311.7 | Brutto
203884 | Weish.-Anschlußkonsole AK 820.01 S03 | für Brenner WG 10/20-A | 258.4 | Brutto
203895 | Viessmann Steckerkonsole AGK 90.10A27 | für Ölbrenner (7818899) kpl. mit 2 Steckern (7818899) | 214.6 | Brutto
203897 | Viessmann Steckerkonsole AGC 21.421 | für Ölbrenner Viroflame 300 VHG 33 kW (7834076) | 161.9 | Brutto
203898 | Viessmann Steckerkonsole AGC 21.131 V | für Ölbrenner Viroflame 200 / 300 (7823567) | 166.9 | Brutto
204000 | LGA 41.153 / Siemens-Gasf.-Automat |  | 188.8 | Brutto
204050 | LGA 63.191 / Siemens-Gasf.-Automat |  | 177.7 | Brutto
204100 | LFL 1.122 / Siemens-Gasf.-Automat |  | 535 | Brutto
204102 | LFL 1.133 / Siemens-Gasf.-Automat |  | 535 | Brutto
204110 | LFL 1.148 / Siemens-Gasf.-Automat |  | 557 | Brutto
204120 | LFL 1.333 / Siemens-Gasf.-Automat |  | 536 | Brutto
204140 | LFL 1.322 / Siemens-Gasf.-Automat |  | 536 | Brutto
204160 | LFL 1.622 / Siemens-Gasf.-Automat |  | 550 | Brutto
204180 | LFL 1.638 / Siemens-Gasf.-Automat |  | 555 | Brutto
204200 | LFL 1.635 / Siemens-Gasf.-Automat |  | 596.1262 | Brutto
204220 | LFL 1.335 / Siemens-Gasf.-Automat |  | 565 | Brutto
204300 | LFE 1.8853 / Siemens-Gasf.-Automat | (Vorspülung 30 sec., Sich.-Zeit 2 sec., 50 Hz) | 2280 | Brutto
204400 | LGB 21.330 A27/ Siemens-Gasf.-Automat |  | 245 | Brutto
204428 | LGB 22.130 / Siemens-Gasf.-Automat |  | 348 | Brutto
204430 | LGB 22.230 / Siemens-Gasf.-Automat |  | 308.2 | Brutto
204440 | LGB 22.330 A27 / Siemens-Gasf.-Automat |  | 246 | Brutto
204460 | LGB 32.330 A27 / Siemens-Gasf.-Automat |  | 391 | Brutto
204480 | LGB 41.258A27 / Siemens-Gasf.-Automat |  | 388 | Brutto
204550 | LFE 10 / Siemens-Flammenwächter 230 V |  | 596 | Brutto
204570 | LFE 50 / Siemens-Flammenwächter |  | 2180 | Brutto
204595 | LGK 16.122A27 / Siemens-Gasf.-Automat |  | 835 | Brutto
204600 | LGK 16.322A27 / Siemens-Gasf.-Automat |  | 835 | Brutto
204602 | LGK 16.333 A27 / Siemens-Gasf.-Automat |  | 835 | Brutto
204605 | LGK 16.335A27 / Siemens-Gasf.-Automat |  | 835 | Brutto
204610 | LGK 16.622A27 / Siemens-Gasf.-Automat |  | 835 | Brutto
204620 | LEC 1.8853 / Siemens-Gasf.-Automat |  | 2585 | Brutto
204740 | LME 11.330 /Gasf.-Automat MHG GE 1.40, | GE 1.65, GE 1.100 (Ersetzt LMG 21.330B27 f. MHG) | 196.5 | Brutto
204750 | LME 21.130 C2 / Siemens-Gasf.-Automat | (ersetzt LMG 21.130B27 / LGB 21.130A27) Austausch nur nach Freigabe durch den jeweiligen Brennerherstellers! Bei UV-Überwachung ist das UV-Zusatzgerät AGQ2...A27 gegen AGQ3...A27 zu tauschen! | 144.4 | Brutto
204760 | LMG 21.230 A27 / Siemens-Gasf.-Automat |  | 122 | Brutto
204770 | LME 21.330 C2 / Siemens-Gasf.-Automat | (Ersatz für LMG 21.330 B27, LGB21.330A27)) Austausch nur nach Freigabe durch den jeweiligen Brennerherstellers! Bei UV-Überwachung ist das UV- Zusatzgerät AGQ2...A27 gegen AGQ3...A27 zu tauschen! | 118.8 | Brutto
204780 | LME 21.350 / Siemens-Gasf.-Automat | (Nachfolge LGB 21.350A27 und LMG 21.350B27) Austausch nur nach Freigabe durch den jeweiligen Brennerherstellers! Bei UV-Überwachung ist das UV- Zusatzgerät AGQ2...A27 gegen AGQ3...A27 zu tauschen! | 138.85 | Brutto
204840 | LME 22.131A2 / Siemens-Gasf.-Automat | (Nachfolg für LGB 22.130A27, LMG 22.130B27) Austausch nur nach Freigabe durch den jeweiligen Brennerherstellers! Bei UV-Überwachung ist das UV- Zusatzgerät AGQ2...A27 gegen AGQ3...A27 zu tauschen! | 139 | Brutto
204850 | LME 22.232 C2 / Siemens-Gasf.-Automat | (Nachfolge LGB 22.230A27 und LMG 22.230B27) Austausch nur nach Freigabe durch den jeweiligen Brennerherstellers! Bei UV-Überwachung ist das UV- Zusatzgerät AGQ2...A27 gegen AGQ3...A27 zu tauschen! | 139 | Brutto
204851 | LME 22.233 C2 / Siemens-Gasf.-Automat | (Nachfolge für LMG.22.233..) Austausch nur nach Freigabe durch den jeweiligen Brennerherstellers! Bei UV-Überwachung ist das UV- Zusatzgerät AGQ2...A27 gegen AGQ3...A27 zu tauschen! | 168 | Brutto
204860 | LME 22.331 C2 / Siemens-Gasf.-Automat | (Nachfolge LGB 22.330B27 und LMG 22.330A27) Austausch nur nach Freigabe durch den jeweiligen Brennerherstellers! Bei UV-Überwachung ist das UV-Zusatzgerät AGQ2...A27 gegen AGQ3...A27 zu tauschen! | 130 | Brutto
204865 | LME 23.331 / Siemens-Gasf.-Automat | (Nachfolge LGB 32.330) | 138.8 | Brutto
204900 | LMK 51.10 B328 / Gasf.-Automat Wolf |  | 300 | Brutto
204920 | Brennerautomat Buderus UBA 1.5 ZETHOS | (UBA 4000 / 4001) für GB 112/122, U112/114/122/124, Sieger HG10, 11. 13 BK11W 11..60 (7746700076 ers. 7099545) | 635 | Brutto
204950 | Brenneranst. Viessm. GLZ 1-st. Mod. 2 | (Atola, Rexola) 7838536 | 967 | Brutto
204990 | Druckknopfverlängerung Siemens LMO | LME (AGK 20.19) | 7.72 | Brutto
205000 | Fotozelle QRB 1A, 8 mm, Kabel 350 mm |  | 20.85 | Brutto
205020 | Fotozelle QRB 1B, 8 mm, Kabel 700 mm |  | 22.55 | Brutto
205025 | Fotozelle QRB 1B, 8 mm, Kabel 320 mm |  | 22.55 | Brutto
205027 | Fotozelle QRB 1A-B 036A25A | (Sonde um 15 mm verlängert) | 29.85 | Brutto
205028 | Fotozelle QRB 1B-B 035 B 40 A | (Sonde um 15 mm verlängert) | 20.65 | Brutto
205040 | Fotozelle QRB 1A, 14 mm, Kabel 680mm |  | 23.2 | Brutto
205060 | Fotozelle QRB 1B, 14 mm, Kabel 620mm |  | 22.8 | Brutto
205065 | Fotozelle QRB 1B, 14 mm, Kabel 320mm |  | 17 | Brutto
205100 | QRB 1C / A048B40B (blau) / 14 mm ø | Siemens-Blauflammenwächter | 33.5 | Brutto
205110 | QRB 1C / D048B040B (blau) / verl. Ausf. | Siemens-Blauflammenwächter | 46.65 | Brutto
205120 | QRB 1C (blau) / Weish. WL5 AH-1-LN | WL5/1-B, WTU 20 | 44.9 | Brutto
205125 | QRB 1C / B030A25A f.Weish.WL10-B-NA | Siemens-Blaufl.-Wächter, Stecker 2-polig Nr 9 | 44 | Brutto
205130 | QRB 1C / A050Y25 I (blau)/ Viessm. 3-pol. | Steckanschluß 3-pol. (Vitoflame 100/200, Caloflame 200) (7817285) | 68.35 | Brutto
205135 | Flammenfühler, 8 mm Ø LDS blau (7093) | mit Steckanschluß,, u.a. f. Fröling- u. Herrmann-Brenner HL 50/60 | 38.65 | Brutto
205150 | QRB1 B 0025 B40B / Lichtfühler verlängert | (u.a. f. Elco KL 4/4V, Cuenod CV 4, Abic) | 26.8 | Brutto
205178 | Lichtfühler QRB1A Weishaupt WL 30-A | (mit Steckanschluß 2-pol.) (24130012012) | 37.6 | Brutto
205180 | Lichtfühler QRB1 B f.Weishaupt WL10-30A, | WL 10-B passend, mit Steckanschluß, 2-polig | 32.85 | Brutto
205181 | Lichtfühler QRB 1 A f. Weishaupt WL 20-C, | bis WL 40 mit W-FM25, WL20-40, WL30/40LN Steckanschluß 3-pol.,(Nr. 13) Ges.-L. 270 mm | 33.5 | Brutto
205182 | QRB 1 B-B035 / Lichtfühler Weish. WL 5 | WL10-C, WL10-D, WL10-D/1LN, WL20-C/1LN), Steckanschluß 3-pol.,(Nr. 13) Ges.-L. 270 mm | 32.85 | Brutto
205190 | QRB 1B-B 035 / Viessm.-Lichtfühler 8 mm | mit 3-pol. Stecker, für Ölbrenner 15-63 kW (7813558) | 45.8 | Brutto
205190/1 | QRB 1B-B 035/Viessm.- Lichtfühler 8 mm | mit 3-pol. Stecker, für Ölbrenner 70-225 kW (7813558) | 51.85 | Brutto
205200 | QRB 1 B 14 mm Ø / Lichtfühler f. Körting | passend (Kabel mit Steckanschluß 2-pol.) | 43.65 | Brutto
205201 | QRB 1 B B017A25B / Lichtfühler Körting, | Sonde 20 mm verlängert, Steckanschluß | 46.8 | Brutto
205202 | QRB 1B-022X20B / Lichtfühler Körting, | K1 (6.5) UNI-NOX (DSV2), K2 UNI-NOX, K2II - K6II UNI-NOX Sonde 130 mm lang, Steckanschluß | 68.8 | Brutto
205215 | QRB 4B-B036B40B / Lichtfühler Siemens | (Verwendung nur für LMO) | 32.65 | Brutto
205216 | QRB 4B-C036B40B / Lichtfühler Siemens | (Verwendung nur für LMO) | 66.25 | Brutto
205220 | QRB 4B-B / Lichtfühler Siemens | für Weishaupt WL5-20 neu, WL10LN, WL20LN (24105012072) | 76 | Brutto
205222 | QRB 4B-B / Lichtfühler Siemens verlängert | für Weishaupt WL5-2 Neu, 24105012082) | 81.85 | Brutto
205250 | Lichtfühler Siemens, QRB 3 |  | 44.85 | Brutto
205310 | RAR 9 / Selen-Fotozelle Siemens |  | 128.3 | Brutto
205350 | QRA 2 / UV-Fühler Siemens |  | 138.55 | Brutto
205370 | QRA 2 M / UV-Fühler Siemens |  | 193.5 | Brutto
205390 | QRA 10 C / UV-Fühler Siemens |  | 397 | Brutto
205410 | QRA 10 MC / UV-Fühler Siemens | (höher empfindlich) | 438 | Brutto
205430 | QRA 50 M / UV-Fühler Siemens. |  | 1488 | Brutto
205450 | QRA 53 E27 / UV-Fühler Siemens | (ersetzt C27) | 665 | Brutto
205470 | QRA 55 E27 / UV-Fühler Siemens |  | 682 | Brutto
205480 | Zusatzgerät AGQ 3.1A27 | für UV-Überwachung für LME 21../ 22.. (Montage unter Stecksockel möglich) | 148 | Brutto
205490 | QRC 1 A1.103 C27 / Blauflammenfühler | Kabellänge 440 mm (95.95214-0001) | 104.8 | Brutto
205495 | QRC1 A4 161 C 27 / Blaufl.Fühler Viessm. | mit Steckanschluss, 3-pol. (f. Rotrix-Brenner) (7818900) | 265 | Brutto
205496 | QRC1 C0 182C27 / Blaufl.Fühler Viessm. | mit Steckanschluss, 3-pol. (f. Brenner VP 3)) | 241.9797 | Brutto
205497 | QRC1 A4 161C27/ Flammenfühl. Viessm. | Vitoflame 300 (7822302) | 265 | Brutto
205500 | QRC1 A1 / Blauflammen-Fühler für MHG | mit Steckanschluß für MAN RE 1H (95.95214-0057) | 158.9 | Brutto
205502 | Steckkabel für QRC 1 / MAN-Blaufl.-Fühler |  | 8.5 | Brutto
205510 | QRC1 A1 1703/ Blaufühler Buderus BE | und Sieger (mit 3-pol.. Steckanschluß) | 158.9 | Brutto
205512 | QRC SA Fe / Blauflammen-Fühler BZ, | Buderus BZ, BE 1,3/2.3 mit 5-pol. Steckanschluß (QRC 1 A1 33C2BU) Befestigungsstopfen entspr.einstellen! | 172.65 | Brutto
205520 | QRC 1 A1 ... C27 / Blaufl.-Fühler Weish. | mit 3-pol. Stecker Nr. 13, für Weish. purflam PB-B+H | 146 | Brutto
205521 | QRC 1 A2 1063 / Blaufl.-Fühler Weish.(11) | WTC-OB WL5 -POB-H purflam MB 1.18/20/22 (24605012172) | 202.8 | Brutto
205523 | QRC1A2 141C27/ Blaufl.-Fühler Körting | (für Brenner Jet K1.1(s), 1.2(s), 1.3(s) /710643 bzw. 611183) | 145.4 | Brutto
205525 | QRC 1A1.101C27 / Blauflammenfühler | m. Stecker 3-pol., f. Brötje O-42 US passend | 178 | Brutto
205526 | QRC 1A1.101C27 / Blauflammenfühler | m. 3 Kabelsteckern, f. Brötje O-42 passend | 168 | Brutto
205528 | UV-Flammenfühler Brötje O-E-27/35-BV | (973670) | 195 | Brutto
205529 | UV-Flammenfühler 3008980 Riello R 2000, | Brötje-Brenner O-E-35/60-LV, O-Z-115L (974523) | 179 | Brutto
205583 | UV-Diode AGG 450211310 für QRA 2/10 C |  | 130 | Brutto
205585 | UV-Diode AGR (450240650) für QRA 53/55, | QRA 2M, QRA 10M, QRA 50M, QRA 51M | 158 | Brutto
205600 | Stopfen 14 mm für QRB 1 (8 mm Ø) |  | 2.35 | Brutto
205610 | Flansch L.&G. für QRB 1 8 mm |  | 1.9 | Brutto
205620 | Schelle L.&G. für QRB 1 8 mm |  | 1.5 | Brutto
205640 | Flansch für QRB 3 |  | 10.9 | Brutto
205650 | Schelle für QRB 3 |  | 4.95 | Brutto
205660 | Flansch für RAR / QRA 2 |  | 3.8 | Brutto
205670 | Schelle für RAR / QRA 2 |  | 5.8 | Brutto
205700 | Stecksockel Siemens für LOA/LGA/LGB | LMO und OBC (kpl. mit Klemmplatte) | 9.8 | Brutto
205720 | Stecksockel Siemens für LFI/LFM |  | 18.2 | Brutto
205730 | Stecksockel Siemens für LAI / LAB | LFI/LFM (hohe Ausführung) | 21.8 | Brutto
205740 | Stecksockel Siemens für LAL |  | 36.9 | Brutto
205750 | Stecksockel Siemens für LFL |  | 37.95 | Brutto
205760 | Stecksockel Siemens für LOK |  | 39.1 | Brutto
205800 | KF 8819 Adaptersockel Siemens | (Wegen Produkthaftung NUR nach Rückspr. mit Brennerherst. verwendbar!) | 39.8 | Brutto
205805 | Adaptersockel KF 8822 | Elesta BA1/2 durch LOA 24 Fotozelle muß ebenfalls erneuert werden! | 42.5 | Brutto
205810 | KF 8826 / Adaptersockel Siemens | (Wegen Produkthaftung NUR nach Rückspr. mit Brennerherst. verwendbar!) | 89.2 | Brutto
205830 | KF 8830 / Adaptersockel Siemens | (Wegen Produkthaftung NUR nach Rückspr. mit Brennerherst. verwendbar!) | 75.3 | Brutto
205840 | KF 8831 / Adaptersockel Siemens | (Wegen Produkthaftung NUR nach Rückspr. mit Brennerherst. verwendbar!) | 75.3 | Brutto
205880 | KF 8810 / Adaptersockel Siemens | (Wegen Produkthaftung NUR nach Rückspr. mit Brennerherst. verwendbar!) | 96 | Brutto
205890 | KF 8816 / Adaptersockel Siemens | (Wegen Produkthaftung NUR nach Rückspr. mit Brennerherst. verwendbar!) | 126 | Brutto
205900 | KF 8828 / Adaptersockel Siemens | (Wegen Produkthaftung NUR nach Rückspr. mit Brennerherst. verwendbar!) | 82.8 | Brutto
205920 | KF 8852 / Adaptersockel Siemens | (Wegen Produkthaftung NUR nach Rückspr. mit Brennerherst. verwendbar!) | 69.5 | Brutto
205930 | KF 8853 / Adaptersockel Siemens | (Wegen Produkthaftung NUR nach Rückspr. mit Brennerhrst. verwendbar!) | 147 | Brutto
205940 | KF 8880 / Adaptersockel Siemens | (Wegen Produkthaftung NUR nach Rückspr. mit Brennerherst. verwendbar!) -Nur für Ionisations-Überw- | 161 | Brutto
205970 | KF 8812 / Adaptersockel Siemens | (Wegen Produkthaftung NUR nach Rückspr. mit Brennerherst. verwendbar!) | 126.4 | Brutto
206000 | OBC 82.10 / Ölf.-Automat Danfoss digital | (Nachfolge für BHO 62 /64/ BHO 72.10) (057H8702) Fotozelle LD/LDS muß auf Klemme 11+12 sein! | 68.65 | Brutto
206001 | OBC 82.11 / Ölf.-Automat Danfoss digital | (057H8103 bzw.8703) Wenn damit ein Steuergerät BHO 6.. ersetzt wird, Fotozelle auf Klemme 11+12! | 89.85 | Brutto
206002 | OBC 82A.12 / Ölf.-Automat Danfoss digital | (057H8107 bzw.8707) Wenn damit ein Steuergerät BHO 6.. ersetzt wird, Fotozelle auf Klemme 11+12! | 90.4 | Brutto
206004 | OBC 81.10 / Ölf.-Automat Danfoss digital | (057H8101 bzw. 8701) Wenn damit ein Steuergerät BHO 6.. ersetzt wird, Fotozelle auf Klemme 11+12! | 62.5 | Brutto
206005 | OBC 81A.10 / Ölf.-Automat Danfoss digital | (057H8108 bzw.8708) Wenn damit ein Steuergerät BHO 6.. ersetzt wird, Fotozelle auf Klemme 11+12! | 69.6 | Brutto
206008 | OBC 81A.12 / Ölf.-Automat Danfoss digital | (057H8106 bzw.8706)) Wenn damit ein Steuergerät BHO 6.. ersetzt wird, Fotozelle auf Klemme 11+12! | 136 | Brutto
206010 | OBC 84.10 / Ölf.-Automat Danfoss digital | 057H8705 (über 30 kg/h, 2-stufig, WLE) -Fotozelle entspr. Schaltplan auf 11+12 anschließen!- | 128.4 | Brutto
206015 | OBC 82.13 SC / Ölf.-Automat Danfoss | Ausführung Scheer (ohne Gebläsenachlauf) | 75.8 | Brutto
206018 | OBC 86 B.10 / Ölf.-Automat Danfoss | Sonderausführung Brötje (057H8715) | 206.85 | Brutto
206025 | Adapter-Sockel US 930 | (TF 830 auf BHO 11/12 ohne Vorwärmer) | 45.8 | Brutto
206030 | Service-Kit BHO11/12 (ohne Ölvorwärmer) | (best. aus TF 830, Adapter US 930, Lichtfühler MZ 770 und Steckkabel für MZ) -Verdrahtungsänderung 7/9 auf 6/9 lt. beil. Beschreibung beachten- Adapter von MZ ggf. entfernen! | 122.2 | Brutto
206031 | Service-Kit BHO11/12 (mit Ölvorwärmer) | (best. aus OBC 82.10, Grundsockel, Fotozelle Flansch und Halter) | 94.65 | Brutto
206032 | Service-Kit BHO-WLE best. aus | BHO 74.10, Sockel, Fotozelle, Flansch, Halter | 149.25 | Brutto
206035 | Service-Set Danfoss BHO70 (057H7224) | (Sockel, Vorderplatten, Fotozelle, Flansch, Spannring und Stopfen) | 31.4 | Brutto
206100 | LD 7081 / Danfoss-Lichtfühler (schwarz) | kurze Sonde, normal empfindlich, Kabel 500 mm | 25.5 | Brutto
206110 | LD 7079 / Danfoss-Lichtfühler (schwarz) | lange Sonde, normal empfindlich, Kabel 780mm | 25.5 | Brutto
206120 | LDS 7108 / Danfoss-Lichtfühler (blau) | kurze Sonde, hochempfindlich, Kabel 500 mm (Nachfolge für LDS 7085 rot) | 29.45 | Brutto
206131 | LDS 057H7111 / Danfoss-Lichtfühler (blau) | lange Sonde, hochempfindlich, Kabel 800 mm (Nachfolge 7292) -Nicht mehr geeignet für LOA / LMO)- | 29.75 | Brutto
206134 | LDS 057H7308 / Danfoss-Lichtfühler (blau) | extra hohe Empfindlichkeit, kurze Sonde Kabel 500 mm (nur geeignet für Danfoss OBC und BHO 70-Serie) | 29.7 | Brutto
206137 | LDS 7109 /Danfoss-Lichtfühler neue V.blau) | extra hohe Empfindlichkeit, lange Sonde. Kabellänge 600 mm Nachfolge für 7094 bzw, 7294 bzw, 7087 rot -Nicht für LOA/LMO geeignet!- | 28.75 | Brutto
206140 | Fotozelle QRB1 B für Fröling FHL 50/55 | nut Steckanschluß, Kabel 500 mm (Nachfolge für Danfoss LDS 057H7085) | 46.1 | Brutto
206150 | Danfoss-UV-Fl.-Sensor UV 1 (057H7051) | Lichteinfall frontal | 118 | Brutto
206152 | Danfoss-UV-Flammensensor UV1 - MHG | 057H 7053 (Sonderausführung für RE-H...) | 138 | Brutto
206280 | Flansch für Lichtfühler LD neu, | Lochabstand 34 mm | 1.95 | Brutto
206281 | Schrag-Steuergerät ZE 2 (78806550) |  | 755 | Brutto
206282 | Breitflammenfühler KLC 2002 Elco | für L01.18/22/26/30D | 287 | Brutto
206283 | Blauflammenwächter KLC 2002 Giersch | für GB 3000 und R1.2-V-L-BINox | 200.4 | Brutto
206284 | Beitbandflammenfühler KLC 2002 Herrmann | und Hoval-HLZ 45AV 24 (10011 00003) sowie Rotex A1 BO20E | 164.8 | Brutto
206287 | Beitbandflammwächter Scheer KLC 2002 | für SBC 40-75, Blautherm Duo (611001112000) Rotex BL 20, Giersch GB3000, R1.2-V-L-BINox | 2145 | Brutto
206289 | Breitflammenwächter KLC 2002 Weish.11 | für WTC-OB, WL5-POB-H purflam MB1.17B (24605012182) (Alte Nr. 202689) | 262.5 | Brutto
206290 | Flammwächter Wolf KLC 2002 "ASS10" | für COB 15 15/20/29 und COB 40 bis Bj. 07/14 Nr. 2484193 (Werks-Nr. 248419399) | 212 | Brutto
206291 | Flammwächter Wolf KLC 20/230 | Br. 2484893 für COB 40 ab Baujahr 08/2014 Werks-(Nr.248489399) | 214.5 | Brutto
206300 | OF 14A / Lichtfühler May&Christe |  | 48 | Brutto
206310 | OF 22 / Lichtfühler May&Christe |  | 58.5 | Brutto
206445 | Viessmann-Feuerungsautomat DGAI.69F | 7383150 | 395 | Brutto
206490 | Dungs-UV-Röhre P 574 |  | 169.6 | Brutto
206500 | R 4440 D1027 / Honeywell-Automat |  | 266 | Brutto
206501 | R 4440 D1001 / Honeywell-Automat |  | 266 | Brutto
206520 | C 562A / Lichtfühler Honeywell |  | 68.75 | Brutto
206590 | Feuerungsautomat CVI 3 (S 4965B) | DeDietrich DPSM 3-15/25/35/50, DML3-18LP | 245.1 | Brutto
206600 | 479 SE / Riello-Ölf.-Automat |  | 155.6 | Brutto
206618 | 520 SE / Riello-Ölf.-Automat | bzw. Nachfolge = 530 SE + Spule 3002279 (incl. Umbauanleitung) | 179 | Brutto
206620 | 530 SE / Riello-Ölf.-Automat (Nachf. 483) |  | 159.8 | Brutto
206630 | 531 SE / Riello-Ölf.-Automat |  | 185.4 | Brutto
206631 | Sockel Riello für Steuergerät 531 SE | (300 2310) | 29.2 | Brutto
206640 | 503 SE / Riello-Ölf.-Automat |  | 341 | Brutto
206660 | MO 550-BWG / Steuergerät Riello RG1RK, | RG0.R, RG2-RG3-RG4S, RG1RKD, RG2-RG3/4/5D Neue Ausf. (20146982 incl. Fotozelle FD 01) Diese Fotozelle muß eingebaut werden! | 288.6 | Brutto
206661 | MO 550 BUWG / Steuergerät Riello BG1-5 | und BG 6D-7D, BGK1-2 (20137657) (Nur mit vorhandener Fotozelle IRD) | 274 | Brutto
206700 | 508 SE / Riello-Gasf.-Automat | (nicht mit 505 SE kompatibel!) | 423 | Brutto
206710 | 509 SE / Riello-Gasf.-Automat | (nicht mit 506 SE kompatibel!) | 365 | Brutto
206719 | Gasf.-Automat Riello 525 SE/3 für 552 T1 |  | 288 | Brutto
206720 | 525 SE/5 / Riello-Automat für GS 3 |  | 288 | Brutto
206724 | 552 SE / Riello-Automat für 359/363/399 T1 | (3001174) | 169.4 | Brutto
206726 | 555 SE / Riello-Feuerungsautomat | (3008850) | 177.6 | Brutto
206728 | 556 SE / Ölfeuerungsautomat R 2000 u. | für Brötje-Riello-Brenner O-E 27/35/50 BV (LV) | 258 | Brutto
206732 | 557 SE / Ölfeuerungsautomat | für Brötje-Riello-Brenner O-E 27/35/50 BV (LV) | 382 | Brutto
206736 | RMO 88.53C2 / Ölfeuerungsautomat | für Riello-Brenner (3013071) | 293.5 | Brutto
206740 | RBO 522 / Ölfeuerungsautomat RL28-190 | (3003896) | 198 | Brutto
206745 | Steuergerät Riello RMG 88.62C2 | für RS 28-190 ab ca. 3/2003 | 268 | Brutto
206800 | Lichtfühler Riello Mectron (20132573) | (Neue Ausf., Nachfolge für 300 2280) | 46.85 | Brutto
206801 | Fotozelle Riello-MEC (3005237) |  | 118.5 | Brutto
206802 | Lichtfühler Riello 20132566 für 552 SE | (Nachfolge für 3007839 + 3007857) | 62.85 | Brutto
206803 | Flammenüberwachung Riello RL (3003779) | für RL 28/38/50/70/100/130 | 39.4 | Brutto
206850 | Brahma Steuergerät CM 32 (30391855) |  | 86.15 | Brutto
206851 | Brahma Steuergerät CM 32 PR (37180677) |  | 78 | Brutto
206852 | Brahma Steuergerät CM 31F (37106240) |  | 83.5 | Brutto
206853 | Brahma Steuergerät TGRD91 (18047156) |  | 67.85 | Brutto
206854 | Brahma Steuergerät FM 11 (3682641) |  | 276 | Brutto
206855 | Brahma Steuergerät FM 12 (3682642) |  | 285.75 | Brutto
206858 | Brahma Steuergerät GR 1 (18049001) | Sicherheitszeit | 65.35 | Brutto
206860 | Brahma Steuergerät CM191N.2 (20083301) |  | 83.5 | Brutto
206861 | Brahma Steuergerät SR3/TR.15 (18025201) |  | 218.8 | Brutto
206862 | Brahma Steuergerät GF2 S.10 (18048300) | (ersatzt GF 3) | 62.55 | Brutto
206863 | Brahma Steuergerät CM 191.2 (20085601) |  | 87.5 | Brutto
206864 | Brahma Steuergerät CM 191.1 (20080001) |  | 82.65 | Brutto
208000 | UP 711 / Satronic-Prüfsockel |  | 179 | Netto
208040 | UP 740 / Satronic-Prüfsockel |  | 179 | Netto
208320 | Ledertasche für Satronic-Prüfgerät UP 940 |  | 14.9 | Netto
208360 | Ausleseadapter ecom-AK | für digitale Feuerungsautomaten | 296 | Netto
208365 | Datenkabel für Auslesekopf AK | (zur Übertragung auf PC/Laptop) | 23.85 | Netto
208366 | Adapterkabel RS 232 auf USB | (für Datenkabel AK) | 33.5 | Netto
208420 | KF 8840 / Service-Adapter Siemens |  | 147 | Netto
208425 | Service-Adapter Siemens KF 8872 |  | 151 | Netto
208430 | Service-Adapter Siemens KF 8885 |  | 214.2 | Netto
208450 | Prüf-/Anzeigestecker Viessmann (7814325) | zur Prüfung der Stromversorgung Brenner/Netz | 78.35 | Netto
208500 | Digital-Multimeter 2005 | mit Holster, Tasche, Prüfleitungen, Temp.-Fühler | 78.8 | Netto
208520 | TRMS-Multimeter Testo 760-2 (0590 7602) | Inkl. Messleitungen u. Adapter für TE Typ K | 153.6 | Netto
208522 | Schutztasche für testo 760 |  | 25.75 | Netto
208530 | Spannungsprüfer Testo 750-1 (0590 7501) | inkl. Prüfspitzenschutz u. Messspitzenaufsätze | 45 | Netto
208532 | Schutztasche für testo 750 |  | 25.75 | Netto
208535 | Kontaktloser Spannungsprüfer Testo 745 | (0590 7450) | 32 | Netto
208540 | Stromzange Testo 770-3 (0590 7703) | (inkl. Messleitungen) | 215.5 | Netto
208542 | Schutztasche für testo 770 |  | 25.75 | Netto
208600 | Batterie-Tester VTTEST7 |  | 11.3 | Netto
210000 | AN 47A 1326 / Suntec-Ölpumpe |  | 97.7 | Brutto
210010 | AN 47B 7327 / Suntec-Ölpumpe (=1327) |  | 128.8 | Brutto
210020 | AN 47C 7328 / Suntec-Ölpumpe |  | 128.4 | Brutto
210030 | AN 47C 1342 / Suntec-Ölpumpe |  | 109.7 | Brutto
210040 | AN 47D 1339 / Suntec-Ölpumpe |  | 94 | Brutto
210060 | AN 57B 1330 / Suntec-Ölpumpe |  | 114.25 | Brutto
210100 | AN 67A 7345 /Suntec-Ölpumpe |  | 136.4 | Brutto
210110 | AN 67A 7238 / Suntec-Ölpumpe |  | 115.8 | Brutto
210115 | AN 67B 1335 / Suntec-Ölpumpe |  | 143 | Brutto
210120 | AN 67C 1336 / Suntec-Ölpumpe |  | 128.7 | Brutto
210130 | AN 67C 7233 / Suntec-Ölpumpe |  | 135.6 | Brutto
210160 | AN 77C 7235 / Suntec-Ölpumpe |  | 158.8 | Brutto
210200 | AE35C 9850 / Suntec-Ölpumpe | (Giersch) ers. G 21 / G 22 | 115.8556 | Brutto
210230 | AE 47B 1366 / Suntec-Ölpumpe |  | 107.85 | Brutto
210234 | AE 47B 7267 / Suntec-Ölpumpe |  | 166.6 | Brutto
210240 | AE 45C 1360 / Suntec-Ölpumpe |  | 124.65 | Brutto
210245 | AE45D 1307(=1308) Suntec-Ölpumpe Elco | für Brenner EK01B.28/35L-NH | 133.4 | Brutto
210250 | AE 47C 7368 / Suntec-Ölpumpe (=1360) |  | 103.55 | Brutto
210300 | AE 57C 7373 / Suntec-Ölpumpe |  | 119.5 | Brutto
210310 | AE 67C 7361 / Suntec-Ölpumpe |  | 115 | Brutto
210312 | AEV 67C 7212 / Suntec-Ölpumpe |  | 167.9 | Brutto
210320 | AE 77C 7270 / Suntec-Ölpumpe (=7261) |  | 187 | Brutto
210340 | AE 77C 7380 / Suntec-Ölpumpe |  | 145.4 | Brutto
210345 | AEV97C 7213 / Suntec-Ölpumpe m.Flansch | u.a. f. Weish. L3ZA (Nachf. AE 97C 7296) | 274.4 | Brutto
210400 | D45 A 7348 / Suntec-Ölpumpe |  | 188.4 | Brutto
210405 | D47A 7383 / Suntec-Ölpumpe |  | 188.4 | Brutto
210415 | D45B 7347 / Suntec-Ölpumpe |  | 197.1 | Brutto
210420 | D57A 7271 / Suntec-Ölpumpe |  | 175 | Brutto
210430 | D57C 7273 / Suntec-Ölpumpe |  | 177.5 | Brutto
210440 | D57C 7372 / Suntec-Ölpumpe |  | 218 | Brutto
210442 | D67A 7280 / Suntec-Ölpumpe |  | 194.8 | Brutto
210445 | D45C 7374 / Suntec-Ölpumpe |  | 168 | Brutto
210450 | D47D 7320 (7352) / Suntec-Ölpumpe |  | 197 | Brutto
210470 | VD 2 LR1-3 / Delta-Förderpumpe (55 l/h) | für Förderaggegat. FPK-S 50 / FPK-VD 55 Druckbereich 2-10 bar -Montage ohne Rücklauf !- | 133 | Brutto
210475 | VD 4 LR1-3 / Delta-Förderpumpe (100 l/h) | für Förderaggegat. FPK-S 100 / FPK-VD 100 Druckbereich 2-10 bar -ohne Rücklauf, ggf. beil. Bypassschraube einbauen!- | 157 | Brutto
210480 | VD 5 LR1-3 / Delta-Förderpumpe (120 l/h) | für Förderaggegat. FPK-S 140 / FPK-VD 120 Druckbereich 2-10 bar -Montage ohne Rücklauf !- | 169 | Brutto
210500 | AS 47C 7461 / Suntec-Ölpumpe |  | 146.5 | Brutto
210510 | AS 57C 7441 / Suntec-Ölpumpe | (Weishaupt, 55 l/h) | 195.4 | Brutto
210520 | AS 67C 7456 / Suntec-Ölpumpe | (Weishaupt, 82 l/h) | 218.8 | Brutto
210550 | AS 47A 1536 / Suntec-Ölpumpe |  | 128.8 | Brutto
210560 | AS 47A 7509 / Suntec-Ölpumpe | (Nachf. f.Eckerle 2.2R5S60) | 144.5 | Brutto
210570 | Umbausatz Abig "Dropless-System" | für NOVA 2000AC/BC und 2001 AC/BC u. 2000 BL , von Eckerle 2.2R5S60 auf BFP21R3 (best. aus Ölpumpe und div. Umbauteilen) | 235.8 | Brutto
210571 | Umbausatz Abig / Entfernung Drop-Less-S. | für NOVA 2000AC/BC und 2001 AC/BC u. 2000 BL , von Eckerle 2.2R5S60 auf BFP21R3 (best. aus Ölpumpe und div. Umbauteilen) | 235.8 | Brutto
210575 | Umbausatz Eckerle 2.2R6S24 auf AR 65A | best. aus Pumpe AR65A 9801, 2 Düsenleitungen und Bef.-Mat., für Ölbrenner VII ZV und V ZV2 | 306.65 | Brutto
210600 | AS 47B 1537 / Suntec-Ölpumpe |  | 112.8 | Brutto
210610 | AS 47C 1538 / Suntec-Ölpumpe |  | 79.25 | Brutto
210620 | AS 47D 1539 / Suntec-Ölpumpe | (ersetzt AS47D 7539, 7568, 1696) | 107.8 | Brutto
210630 | AS 47D 1557 / Suntec-Ölpumpe |  | 118.45 | Brutto
210632 | ASV 47D 1696 (1596) Suntec-Ölpumpe | u.a. für Elco KL 4/6 | 192 | Brutto
210650 | AS 67C 1570 / Suntec-Ölpumpe |  | 172.6 | Brutto
210705 | ALV 30C 9611 / Suntec-Ölpumpe | - | 136.65 | Brutto
210710 | ALEV 30C 9300 / Suntec-Ölpumpe li/li | für Weishaupt WL5, WL10-D (651857, Nachfolge für Artikel-Nr. 210700) | 134.7 | Brutto
210728 | ALEV 35D 9337 / Suntec-Ölpumpe |  | 138.7 | Brutto
210730 | AL 35A 9526 / Suntec-Ölpumpe |  | 118.7 | Brutto
210750 | AL 35C 9528 / Suntec-Ölpumpe |  | 83.55 | Brutto
210780 | AL 35C 9540 / Suntec-Ölpumpe | (Nachfolge AL35C 9545) | 86.8 | Brutto
210800 | AL 65C 9589 / Suntec-Ölpumpe (=9588) |  | 187 | Brutto
210830 | AL 75C 9411 / Suntec-Ölpumpe |  | 176.5 | Brutto
210850 | AL95C 9412 / Suntec-Ölpumpe |  | 228 | Brutto
210900 | ALE 35C 9324 / Suntec-Ölpumpe |  | 99 | Brutto
210920 | ALE 35C 9334 / Suntec-Ölpumpe | (Nachf. f. AL35C 9578) | 135.7 | Brutto
210940 | ALEV 35C 9317 / Suntec-Ölpumpe | für Buderus BE 17-28 kW (Nachfolge ALE35C 9329) | 128.8 | Brutto
210945 | ALEV 55C 9318 / Suntec-Ölpumpe | (Nachf. ALE55C 9330) für Buderus BE 34-70 kW | 142.5 | Brutto
210965 | ALV 35C 9619 / Suntec-Ölpumpe | (Viessmann 7840263) | 208.4 | Brutto
210966 | ALEV 35C 9356 / Suntec-Ölpumpe | (Viessmann Vitoflame 300) (7840264) | 217.9 | Brutto
210968 | ALV 65C 9609 / Suntec-Ölpumpe | (601860) | 185.2 | Brutto
211000 | AP 47A 7555 / Suntec-Ölpumpe |  | 142 | Brutto
211010 | AP 47B 7561 / Suntec-Ölpumpe |  | 258 | Brutto
211020 | AP 47C 7556 / Suntec-Ölpumpe |  | 246 | Brutto
211040 | AP 57A 7549 / Suntec-Ölpumpe |  | 178 | Brutto
211060 | AP 57C 7545 / Suntec-Ölpumpe |  | 213.8 | Brutto
211070 | AP 57C 7443 / Suntec-Ölpumpe |  | 246 | Brutto
211080 | AP 67C 7559 / Suntec-Ölpumpe |  | 247.5 | Brutto
211100 | AP2 45D 9566 / Suntec-Ölpumpe |  | 268 | Brutto
211120 | AP2 45C 9560 / Suntec-Ölpumpe |  | 196 | Brutto
211140 | AP3 45C 9510 / Suntec-Ölpumpe |  | 268.8 | Brutto
211200 | AT2 45A 9574 / Suntec-Ölpumpe | (für Abig Nova Mark III ZV, Nova 3002) Welle 2-flächig, Vor-/Rücklauf 1/8" Innengew. | 236 | Brutto
211220 | AT2 45C 9541 / Suntec-Ölpumpe | (Ersatz auch für AT2 45C 9563, Red.-St. nochtwendig) Bitte auf event. geänderten Vor-/Rücklaufanschluß achten! | 188 | Brutto
211222 | AT2 V 45C 9602 / Suntec-Ölpumpe | für Weishaupt-Brenner WL10-30 (2-stufig) | 258 | Brutto
211230 | AT2 45 D 9544 / Suntec-Ölpumpe |  | 247.9165 | Brutto
211231 | AT2 45 D 9555 (9544) / Suntec-Ölpumpe | für Elco EK04.34L-ZI, KL 12/18/24Z Cuenod C4-30 zweist., NC 12/16/21 | 248 | Brutto
211232 | AT2V 45 D 9603 (9555) / Suntec-Ölpumpe | (für Scheer Duo Condens) | 248 | Brutto
211234 | AT2V 45 D 9615 / Suntec-Ölpumpe | für Weishaupt WTC 18-45-A | 258.8 | Brutto
211235 | AT2V 20 D 9675 / Suntec-Ölpumpe | für Weishaupt WTC-OB 18-35-B (601918) | 267.65 | Brutto
211240 | AT2 55C 9549 (9572) / Suntec-Ölpumpe | (Viessmann 7815499) | 196 | Brutto
211285 | AT2 65C 9556 / Suntec-Ölpumpe |  | 294 | Brutto
211288 | AT2 75C 9583 / Suntec-Ölpumpe |  | 248 | Brutto
211292 | ATE2V 55D 9354 / Suntec-Ölpumpe Bud. BZ | (Nachfolge ATE2 55D 9351) | 245 | Brutto
211295 | ATE 2V 45C 9305 (9355)/ Suntec-Ölpumpe | Sonderausführung Viessmann (7840266) | 341 | Brutto
211296 | ATE 2V 45C 9305 / Suntec-Ölpumpe | Sonderausführung Wolf COB(-2-) 20/29/40 | 249 | Brutto
211297 | ATE 2V 45C 9306 / Suntec-Ölpumpe | Sonderausführung 5/12 bar für Wolf COB 15 / COB-2-15 | 238 | Brutto
211300 | AT3 45A 9658 (9558) / Suntec-Ölpumpe |  | 286.4 | Brutto
211310 | AT3 45B 9575 / Suntec-Ölpumpe |  | 248 | Brutto
211320 | AT3 45C 9558 / Suntec-Ölpumpe |  | 295 | Brutto
211330 | AT3 55C 9550 / Suntec-Ölpumpe |  | 244 | Brutto
211340 | AT3 45D 9546 / Suntec-Ölpumpe | --Diese Pumpe ist auf 1-Strang-Betrieb (=ohne Rücklaufschlauch!) eingestellt! Falls auch der Rücklaufschlauch ange- schlossen wird, muß beil. Bypass-schraube im Rücklaufanschluß eingeschraubt werden !! | 245.48 | Brutto
211480 | AT3 55D 9564 / Suntec-Ölpumpe | Kupplung 245110 notwendig! | 279 | Brutto
211482 | AT3 65D 9568 / Suntec-Ölpumpe |  | 288 | Brutto
211505 | A2L 65D 9703 / Suntec-Ölpumpe (Elco) |  | 242.3 | Brutto
211512 | A2L 95B 9711 / Suntec-Ölpumpe | (mit 2 Düsenausgängen) u.a. f. Oertli OES 443 | 846 | Brutto
211515 | A2L 95D 9702 / Suntec-Ölpumpe (Elco) |  | 356.7 | Brutto
211550 | AR 65A 9801 / Suntec-Ölpumpe |  | 239.65 | Brutto
211560 | AR 95A 9802 / Suntec-Ölpumpe |  | 269 | Brutto
211580 | AU-V 47R 9876-6 / Suntec-Servicepumpe |  | 87.85 | Brutto
211590 | AU-V 47L 9877-6 / Suntec-Servicepumpe | NEU: Welle 2-flächig | 83.65 | Brutto
211595 | ATUV 47L 9860-6 / Suntec-Servicepumpe | (Ersatz für AT/ATE/ATV/ATEV 45C) | 148.8 | Brutto
211620 | J4 CAC 1000 / Suntec-Ölpumpe |  | 368 | Brutto
211630 | J4 CCC 1000 / Suntec-Ölpumpe |  | 308 | Brutto
211640 | J6 CAC 1000 / Suntec-Ölpumpe |  | 318 | Brutto
211650 | J6 CCC 1000 / Suntec-Ölpumpe |  | 322.4 | Brutto
211660 | J7 CAC 1001 / Suntec-Ölpumpe |  | 388.75 | Brutto
211670 | J7 CCC 1001 / Suntec-Ölpumpe |  | 388.752 | Brutto
211700 | AJ 4 AC 1000 / Suntec-Ölpumpe |  | 268 | Brutto
211710 | AJ 4 CC 1000 / Suntec-Ölpumpe |  | 228.5 | Brutto
211720 | AJ 6 AC 1000 / Suntec-Ölpumpe |  | 244.8 | Brutto
211730 | AJ 6 CC 1000 / Suntec-Ölpumpe |  | 237.4 | Brutto
211731 | AJ-V 6 CC 1000 / Suntec-Ölpumpe |  | 184.8 | Brutto
211800 | E4 NA 1001 / Suntec-Ölpumpe |  | 348.4 | Brutto
211810 | E4 NC 1001 / Suntec-Ölpumpe |  | 322 | Brutto
211820 | E6 NA 1001 / Suntec-Ölpumpe |  | 368 | Brutto
211830 | E6 NC 1001 / Suntec-Ölpumpe |  | 332 | Brutto
211840 | E7 NA 1001 / Suntec-Ölpumpe |  | 496 | Brutto
211850 | E7 NC 1001 / Suntec-Ölpumpe |  | 488 | Brutto
211860 | E4 NC 1069 / Suntec-Ölpumpe |  | 588 | Brutto
211870 | E6 NC 1069 / Suntec-Ölpumpe |  | 488 | Brutto
211880 | E7 NC 1069 / Suntec-Ölpumpe |  | 618 | Brutto
211900 | TA 2A 4010 / Suntec-Ölpumpe |  | 1470 | Brutto
211910 | TA 2C 4010 7 / Suntec-Ölpumpe |  | 1685 | Brutto
211920 | TA 3A 4010-1 / Suntec-Ölpumpe |  | 1735 | Brutto
211930 | TA 3C 4010-7 / Suntec-Ölpumpe |  | 1590 | Brutto
211940 | TA 4A 4010 / Suntec-Ölpumpe |  | 1795 | Brutto
211950 | TA4C 4010-7 / Suntec-Ölpumpe |  | 1795 | Brutto
211970 | TA5C 3010-7 / Suntec-Ölpumpe |  | 1790 | Brutto
212500 | Pumpensieb f. Suntec AN/AS/AE alt, | Rev. 2 passend, Höhe 25 mm | 4.92 | Brutto
212510 | Sieb Suntec AN/AS/AL neu, | AE/AP Rev. 3, passend, H = 20mm | 4.5 | Brutto
212512 | Pumpensieb Suntec AN/AS (blau) H=20 mm | (991530) | 7.75 | Brutto
212520 | Pumpensieb Suntec (roter Deckel) | Höhe 23 mm, für Größen 75/95 (Suntec-Nr.3715750) | 8.25 | Brutto
212524 | Pumpensieb Suntec D, Rev 3 (3715747) | Höhe 28 mm | 19.7 | Brutto
212540 | Pumpensieb Suntec J / E 1001 "C" |  | 26.75 | Brutto
212550 | Pumpensieb Suntec AJ |  | 10.95 | Brutto
212555 | Pumpensieb Suntec E 1001 "N" / 1069 |  | 29.85 | Brutto
212600 | Deckeldicht.Suntec AN/AS/AL (991 523) | (alte Ausf. für Pumpen mit rundem Deckel) | 2.35 | Brutto
212620 | Deckeldichtung Suntec AN/AS 991524 | ab ca. 2002 (für Pumpen mit rechteckigem Deckel) | 2.28 | Brutto
212640 | Deckeldichtung Suntec J/E |  | 2.25 | Brutto
212650 | Deckeldichtung Suntec AJ |  | 2.1 | Brutto
212700 | Wellendichtung Suntec AN/AS (991 552) | für Pumpe A (V) / D (V) (991552 ersetzt 991515) | 23.8 | Brutto
212720 | Wellendichtung Suntec AJ (992 702) |  | 24.85 | Brutto
212730 | Wellendichtung Suntec J und E...1001 | # 993473 (mit Beschreibung) | 30.85 | Brutto
212740 | Wellendichtung Suntec E 1069 (132632) |  | 228 | Brutto
212760 | Wellendichtung Suntec TA Rev 1 (2014301) |  | 289 | Brutto
212770 | Wellendichtung Suntec T /Rev. 3 (1914301) |  | 395 | Brutto
212800 | Zwischenring 32 auf 54 mm (mit Bohrung) |  | 6.95 | Brutto
212850 | Magnetspule Suntec (Neu: 871-T80) | 230 VAC, 3713871SAV- (ersetzt 3713798) | 25.8 | Brutto
212860 | Magnetventil-Kern Suntec AS (991430) |  | 37.85 | Brutto
212870 | Magnetventil-Kern Suntec AL (Rev.2), | AR/A2L/AU (991 502) | 46.65 | Brutto
212880 | Magnetventilkern Suntec ALE (991 600) |  | 48.6 | Brutto
212885 | Magnetventilkern Suntec AP (991 450) |  | 79.4 | Brutto
212890 | Magnetventil-Satz (Kern) AT 2/3 (991 503) |  | 72.7 | Brutto
212895 | Magnetventil Suntec AS kpl. (991435) | (=991 430) | 49.6 | Brutto
212896 | Magnetventilsatz Suntec AL (991 502) | für AL, A2L, AR, AU, AT 2/3 Revision 2/4/6 (Spule und NC-Ventil) | 65.2 | Brutto
212900 | Suntec-Abdeckstopfen AL, AU (991401) | (nur für Ölpumpe AL und AU) | 13.75 | Brutto
212901 | Suntec-Abdeckstopfen AS (991400) | (nur für Ölpumpe AS) | 19.6 | Brutto
212903 | Verschlußschraube Suntec (mit O-Ring) | für Manometer-/Vakuummeteranschluß | 2.55 | Brutto
212918 | Steckkabel 300 mm lg., für Ölpumpen |  | 4.25 | Brutto
212920 | Steckkabel 710 mm lg. f. Rapa-Magnetv. | und Ölpumpen | 4.25 | Brutto
212922 | Steckkabel 1120 mm lg.f.Rapa-Magnetv. | und Ölpumpen | 5.8 | Brutto
212950 | Suntec-Flansch für Ölpumpen |  | 34.45 | Brutto
212955 | Druckr.-Ventil Suntec AN 1-3 bar, 991500 |  | 69.1 | Brutto
212958 | Druckregulier-Ventil Suntec J/E 1,4-2,8 bar | (993004) | 52.25 | Brutto
212960 | DruckregulierV. Suntec AJ 1-3 bar, 270716 |  | 78.85 | Brutto
215000 | BFP 20 R3 / Danfoss-Ölpumpe 071N0169 |  | 104 | Brutto
215010 | BFP 20 L3 / Ölpumpe DIAMOND 071N7168 | Neue Ausf. (DIAMOND) | 104 | Brutto
215020 | BFP 20 R5 / Danfoss-Ölpumpe 071N0129 |  | 98.8 | Brutto
215030 | BFP 20 L5 / Danfoss-Ölpumpe 071N0126 |  | 95.5 | Brutto
215060 | BFP 10 R6R / Danfoss-Ölpumpe | (071N0273) | 78.7 | Brutto
215070 | BFP 10 L6L / Danfoss-Ölpumpe | (071N0272) | 78.7 | Brutto
215080 | BFP 10 R8R / Danfoss-Ölpumpe | (071N6112) | 95 | Brutto
215090 | BFP 10 L8L / Danfoss-Ölpumpe | (071N6111) | 95 | Brutto
215100 | BFP 10 R11R / Danfoss-Ölpumpe | (071N6108) | 118 | Brutto
215110 | BFP 10 L11L / Danfoss-Ölpumpe | (071N6107) | 118 | Brutto
215120 | BFP 10 R13R / Danfoss-Ölpumpe | (071N6104) | 147 | Brutto
215130 | BFP 10 L13L / Danfoss-Ölpumpe | (071N6103) | 147 | Brutto
215200 | BFP 21 R3 / Danfoss-DIAMOND-Ölpumpe | (071N7171)Druckausgang links u rechts -Neue Version: Diamond mit Spule 85°C-, | 115.85 | Brutto
215210 | BFP 21 L3 / Danfoss-DIAMOND-Ölpumpe | (071N7170) Druckausgang links u rechts -Neue Version: Diamond, mit Spule 85°C-, | 115.85 | Brutto
215220 | BFP 21 L4 / Danfoss-Ölpumpe 071N0211 | für MAN-Brenner RE1/RE1H/DE und Buderus BRE/BDE (ersetzt ..0261) | 111.4 | Brutto
215230 | BFP 21 L3 / Danfoss-Ölpumpe 071N 0107 | ersetzt 071N0107 (Linkslaufend, Druckausg. links) | 85.8 | Brutto
215240 | BFP 21 R5 / Danfoss-Ölpumpe | (071N7173) | 124 | Brutto
215260 | BFP 21 L5 Danfoss-DIAMOND-Ölpumpe | (071N7172) | 124 | Brutto
215262 | BFP 21 L5 / Danfoss-Ölpumpe m. Hyd.A. | (071N0116) | 96.8 | Brutto
215280 | BFP 11 R3 / Danfoss-Ölpumpe | 1-Stang-Ölpumpe (ohne Rücklauf!) (071N0155) | 124 | Brutto
215282 | BFP 11 L3 / Danfoss-Ölpumpe | 1-Stang-Ölpumpe (ohne Rücklauf!) (071N0141) | 124 | Brutto
215300 | BFP 11 R6R / Danfoss-Ölpumpe | (071N0271) | 109 | Brutto
215310 | BFP 11 L6L / Danfoss-Ölpumpe | (071N0270) | 109 | Brutto
215320 | BFP 11 R8R / Danfoss-Ölpumpe | (071N6110) | 138 | Brutto
215350 | BFP 11 L11L / Danfoss-Ölpumpe | (071N6105) | 157 | Brutto
215360 | BFP 11 R13R / Danfoss-Ölpumpe | (071N6102) | 188 | Brutto
215370 | BFP 11 L13L / Danfoss-Ölpumpe | (071N6101) | 188 | Brutto
215400 | BFP 41 L3 (071N7174) Ölpumpe Diamond | (Nachfolge für 071N0135) | 128.5 | Brutto
215402 | BFP 41 R3 (071N7137) Ölpumpe Diamond | Fabr. Danfoss (Sonderausf. für Oertli) | 148.4 | Brutto
215420 | BFP 21 L3 LE / Danf.-Ölpumpe 071N2113 | LE-System / Drehricht. links, Druck li. | 108.8 | Brutto
215440 | BFP 21 L3 LE / Danf.-Ölpumpe 071N2110 | LE-System / Drehricht. links, Druck re. | 115.8 | Brutto
215530 | BFP 21L3LE-S Diamond-Pumpe 071N3225 | Neue Ausführung ! Drehrichtung: links, Druckausgang: links u. rechts | 145.8 | Brutto
215532 | BFP 21L3 LE-S/ Danf.-Ölpumpe 071N2125 | Drehrichtung: links, Druckausgang: rechts für Elco EK01B.28/35L-NH, EK02.50/71L-NH | 157.6 | Brutto
215540 | BFP 21 L5 L2 LE-S / Danfoss-Ölpumpe | (Viessmann 7834238) | 193.75 | Brutto
215545 | BFP 21L5LE-S Diamond-Pumpe 071N3136 | (Neue Ausf.: Diamond) ersetzt 071N2131+0234 +1243 | 158.8 | Brutto
215560 | BFP 41 L3 LE-S / Danfoss-Ölpumpe | für Electro Oil Cygnus X und X 1 (071N0262) | 128.6122 | Brutto
215700 | BFP 52 ER 3 / Danfoss-Diamond-Ölpumpe | (071N3203) -Neue Version- | 226 | Brutto
215710 | BFP 52 EL 3 / Danfoss-Ölpumpe 071N2251 | (identisch mit 071N2209 und 071N2201) | 178.1 | Brutto
215711 | BFP 52 EL3 / Danf.-Ölpumpe 071N2299 | Drehricht. links / Druckabgang rechts | 178.1 | Brutto
215715 | BFP 52 EL3 LE-S / Diamond-Ölpumpe | 071N3214 Sonderausführung Viessmann/Elco Drehrichtung links / Druckausgang links -Druck ist entspr. Brennervorgaben einzustellen- | 266.55 | Brutto
215716 | BFP 52 EL3 LE-S / Danfoss-Ölpumpe SOB | Brötje 0-42 FUE SOB(071N4222) bzw. 071N2288 | 227 | Brutto
215718 | BFP 52 EL3-LES / Danfoss-Ölpumpe 3213 | (Nachfolge 071N2301) Linkslaufend, Druckausg. rechts, passend für Scheer DuoCondens und Elco EG01B.18/22L-Z, Giersch FCU, (071N2296) | 245 | Brutto
215719 | BFP52 EL3 LE-S Diamond-Ölpumpe | 071N 3214 Wolf COB 20/29/40 NEU: Suntec ATE 2V 45C 9305 (Art 211296) | 248 | Brutto
215720 | BFP 52 ER5 /Danfoss-DIAMOND-Ölpumpe | (071N3204) (ersetzt 071N2204) | 212 | Brutto
215722 | BFP52 EL5 LE-S / Danfoss-Ölpumpe | 071N2219 u.a. für Buderus BE 2.1 - 68kW | 227 | Brutto
215730 | BFP 52 EL 5 / Danfoss-Ölpumpe 071N2252 | (Nachfolge 071N2202) | 188.4 | Brutto
215731 | BFP 52E L3 R LE-S / Danfoss-Ölpumpe | 071N2213 (Drehricht. links / Druckabgang rechts) | 222 | Brutto
215732 | BFP 52E L3 LE-S / Danf.-Diamond-Ölumpe | 071N3214 (Drehricht. links / Druckabgang links) --Neue Ausführung-- | 222 | Brutto
215740 | Danfoss-Ölpumpe BFP 52LN (071N2210) | für MAN/RE..LN (Danfoss mit 2 Magnetventilen) -Nachfolge für Eckerle UNI E 2B L5S20- | 529 | Brutto
215930 | BFPM 61 LE-S / Motorpumpe Giersch | (FCU 21/30-M) | 433 | Brutto
215932 | BFPM-Steuerung Giersch FCU21/30-M |  | 225.2 | Brutto
215940 | Motorpumpen-Einh. BFPM 21 / MHG | (071N4410) RM/RZ 1.0-1.8 (95.91100-0071) | 277 | Brutto
215942 | BFPM-Steuerung / MHG (95.91100-0070) | (Controler Vers. 2) - | 232.2 | Brutto
215960 | Viessm.-Motorpumpeneinh. BFPM 61 LE-S | (071N4417) Vitoladens 333-F J3SA 18-22 kW, 300-C J3RA 18-27 kW, 300-W J3RA 18-22 kW (7855302) | 592 | Brutto
215970 | Elektronikbox Viessmann BFPM 071N4052 | (7844922) u.a. f. Vitoladens 300 J3SA/HA/RA - 19,3-23,5 kW | 320 | Brutto
216050 | RSB 40 / Danfoss-Ölpumpe 071H0302 | linkslaufend | 302 | Brutto
216060 | RSB 60 / Danfoss-Ölpumpe | rechtslaufend (071H0319) | 342 | Brutto
216400 | RSA 28 070-5376 / Danfoss-Ölpumpe | (erstzt 070-5372) | 206 | Brutto
216402 | RSA 28 070-5382 / Danfoss-Ölpumpe |  | 206 | Brutto
216404 | RSA 28 070L5370 / Danfoss-Ölpumpe | (ersetzt 070L5370) | 206 | Brutto
216410 | RSA 40 070-3230 / Danfoss-Ölpumpe |  | 224.5 | Brutto
216412 | RSA 40 070-3240 / Danfoss-Ölpumpe | (ersetzt 070-3242) | 224.5 | Brutto
216414 | RSA 40 070L3230 / Danfoss-Ölpumpe | (Nachfolge 070L3232) | 224.5 | Brutto
216416 | RSA 40 070L3244 / Danfoss-Ölpumpe | (ersetzt 070L3242 + 070L3240) | 224.5 | Brutto
216420 | RSA 60 070-3354 / Danfoss-Ölpumpe | (ersetzt 070-3352) | 254 | Brutto
216422 | RSA 60 070-3360 / Danfoss-Ölpumpe | (ersetzt 070-3362) | 254 | Brutto
216424 | RSA 60 070L3350 / Danfoss-Ölpumpe | Die Pumpe ist für 1-Strang-Betrieb eingestellt. Bei Verwendung mit Rücklauf muß die beiliegende Bypass-Schraube im Rücklauf anschluß eingeschraubt werden werden! | 254 | Brutto
216426 | RSA 60 070L3362 / Danfoss-Ölpumpe | (ersetzt 070L3360) | 254 | Brutto
216430 | RSA 95 070-3472 / Danfoss-Ölpume | (ersetzt 070-3470) | 308 | Brutto
216432 | RSA 95 070-3480 / Danfoss-Ölpumpe | (ersetzt 070-3482) | 308 | Brutto
216434 | RSA 95 070L3470 / Danfoss-Ölpumpe |  | 308 | Brutto
216436 | RSA 95 070L3480 / Danfoss-Ölpumpe | (ersetzt 070L3482) | 308 | Brutto
216440 | RSA 125 070-3400 / Danfoss-Ölpumpe | (ersetzt 070-3402) | 345 | Brutto
216442 | RSA 125 070-3410 / Danfoss-Ölpumpe |  | 345 | Brutto
216444 | RSA 125 070L3400 / Danfoss-Ölpumpe | (ersetzt 070L3402) | 345 | Brutto
216446 | RSA 125 070L3410 / Danfoss-Ölpumpe |  | 345 | Brutto
216460 | RSH 32 ... / Danfoss-Ölpumpe |  | 278 | Brutto
216470 | RSH 63 ... / Danfoss-Ölpumpe |  | 280 | Brutto
216480 | RSH 95 ... / Danfoss-Ölpumpe |  | 315 | Brutto
216490 | RSH 125 ... /Danfoss-Ölpumpe |  | 342 | Brutto
216498 | Umbausatz Danfoss RSA 60/070L3362 | als Ersatz für Eckerle 2.20L7L26, bestehend aus Ölpumpe Danfoss RSA 60 070L3362, Flansch, Magnetventil 1/4", Steckkabel, Verschr. GE 6x1/4" u. Doppelnippel 1/4x1/8 | 296 | Brutto
216522 | NC-Magnetspule DIAMOND f. Danfoss-BFP | 071N1006 bzw. 0810) NEU: Diamond T85°, Nachfolge 071N 0808 / 0051 bzw. 0010 (ers. 216520) | 35.8 | Brutto
216524 | NC-Magnetspule Danfoss-BFP 24 VAC | (071N0062) | 38.45 | Brutto
216525 | NC-Magnetspule Danfoss für BFP 11.. | grau (071 N 0631=0640)) f. Gr. 6/8/11/13 | 35.8 | Brutto
216527 | NO-Magnetspule DIAMOND für BFP 52 | 071N 1007 bzw. 0811 (NO = stomlos offen!) NEU: T85°C -Nachfolge für 0054 bzw. 0601 | 35.8 | Brutto
216550 | NC-Magnetv.-Kern Danfoss BFP 21/41/52 | (071N0050) -auch für LE-Pumpe geeignet- | 37.85 | Brutto
216555 | Magnetventil-Kern Danfoss BFP 11 | (nur für Fördergrösse 6/8/11) | 36.75 | Brutto
216557 | Magnetventil-Kern Danfoss BFP LE-S | (071N3011) -Nicht für LE geeignet!) | 36.75 | Brutto
216558 | NO-Magnetv.-Kern Danfoss BFP 52 | für NO-Magnetspule (071N3010) | 54.85 | Brutto
216570 | Gehäusedichtung Danfoss MS/MSLA/B |  | 1.82 | Brutto
216600 | Wellendichtung Danfoss BFP 21 L ... | (nur für linkslaufende Pumpen !) | 19.93 | Brutto
216601 | Wellendichtung Danfoss BFP 21 R ... | 071N0021 (nur für rechtslaufende Pumpen !) | 19.93 | Brutto
216670 | Zwischenring 32/54 mm mit Flansch | für Ölpumpe BFP | 9.5 | Brutto
216700 | Flansch Danfoss RSA/RSH |  | 5.25 | Brutto
216720 | Verschluß-Schraube Danfoss-BFP | für Patronenfilter-Anschluß | 2.5 | Brutto
216725 | Verschluß-Schraube Danfoss-BFP | für Manom.-/Vakuummeteranschluss | 1.7 | Brutto
216750 | Filter-Set Danfoss RSL 050 / RSA 28-60 | (Filter, Dichtung, Membrane) | 29.6 | Brutto
216752 | Filter-Set Danfoss RSA 95/125 | (Filter, Dichtung, Membrane) | 37.8 | Brutto
216754 | Filter-Set Danfoss RSH 32 | (Filter, Dichtung, Membrane) | 37.8 | Brutto
216756 | Filter-Set Danfoss RSH 63/95/125 | (Filter, Dichtung, Membrane) | 37.8 | Brutto
216760 | Filter-Set Danfoss MSLA / MSLB | (Filter, 2 O-Ringe, Alu-Dichtring) | 19.26 | Brutto
216770 | Filter-Set Danfoss MS 10 / 11 / 12 | (Filter, O-Ringe, Flachdichtung) | 11.95 | Brutto
216780 | Filter-Set Danfoss BFP 20 / 21 / 41 / 52 | (Filterpatrone und O-Ring) (071N0064) | 8.75 | Brutto
216785 | Filter-Set Danfoss BFP 10/11 f. Gr. 3/5/6 | (Rundfilter und O-Ring) | 10.5 | Brutto
216795 | Deckeldichtung Danfoss BFP inkl. | O-Ring für Druckeinstellschraube | 2.55 | Brutto
216900 | Ölpumpe Wolf TOB 18 (248428799) |  | 218.8 | Brutto
216905 | Drucksensor Wolf TOB 18 (274546499) |  | 184.5 | Brutto
216910 | Spule für Ölpumpe Wolf TOB 18 (2484739) |  | 83.5 | Brutto
217020 | VBM / Safag-Industrie-Ölpumpe, 80 l/h |  | 616 | Brutto
217060 | VBF / Safag-Industrie-Ölpumpe, 160 l/h |  | 680 | Brutto
217260 | Wellen-Gleitringdichtung Safag | Wellen-Ø 12mm / Trieb-Ø 25 oder 38 mm | 214 | Brutto
218300 | Ölpumpe Paulin SP 65/66R rechts | Hals-Ø 28 mm, Welle 8 mm (KL 20) | 108 | Brutto
218320 | Ölpumpe Paulin SP 46 links | Hals-Ø 28 mm, Welle 6 mm | 115.5 | Brutto
218360 | Ölpumpe Paulin SP 68 M, Drehricht. links | mit Magnetventil 230 VAC Hals-Ø 32 mm, Welle 6 mm | 138.8 | Brutto
218361 | Ölpumpe Paulin SP 68 M, Drehricht. links | mit Magnetventil 24 VAC Hals-Ø 32 mm, Welle 6 mm | 138.8 | Brutto
218400 | Zwischenring Paulin 28/32mm |  | 5.5 | Brutto
218410 | Pumpensieb SP-Paulin |  | 9.8 | Brutto
218420 | Wellendichtung SP-Paulin, Wellen-Ø 6 mm |  | 7.9 | Brutto
218430 | Wellendichtung SP-Paulin, Wellen-Ø 8 mm |  | 9.4 | Brutto
218440 | Membrane f. SP-Paulin-Pumpe |  | 6.55 | Brutto
218450 | Wellenhülse SP-Paulin 6 auf 8 mm |  | 3.95 | Brutto
218460 | Magnetspule 230 V für SP-Paulin-Pumpe |  | 26.8 | Brutto
218461 | Magnetventil kpl. 24 VAC SP-Paulin |  | 47.8 | Brutto
218800 | Suntec-Servicekoffer mit 2 Univ.-Pumpen | und Zubehör | 288.5 | Brutto
218900 | Delta-Service-Pumpe VU 1 LR2 FA | Service-Ölpumpe Links- u. Rechtslauf | 89.7 | Brutto
218910 | Magnetspule Delta F84 für Ölpumpe VU | A, ALU (230 VAC) | 16.75 | Brutto
218912 | Magnetventil-Kern F84 für Delta-Pumpe VU | und ALU | 17.4 | Brutto
218914 | Pumpensieb für Delta-Pumpe VU |  | 6.5 | Brutto
218916 | Deckeldichtung für Delta-Pumpe VU/VD/VM |  | 1.75 | Brutto
218950 | Delta-Service-Set best. aus | Ölpumpe VU1, Paßbuchse 32/54 Flansch, Verschlussschraube, Kabel, 2 Red.-Stücke 1/4x1/8" | 108.85 | Brutto
219800 | Univers.-Düsenleitung 330 mm lg, | bds. 4 mm Schneidring / ÜM | 14 | Brutto
219801 | Univers.-Düsenleitung 500 mm lg, | bds. 4 mm Schneidring / ÜM (ers. 21 8751) | 14.85 | Brutto
219810 | Düsenleitung Abig Nova 200/2000 C |  | 44.4 | Brutto
219811 | Dropless-Bogen Abig Nova 2010 AC/BC |  | 24.9 | Brutto
219820 | Düsenleitung Brötje O-41.., O-42.. |  | 24.65 | Brutto
219821 | Düsenleitung Brötje O-501M/O-30U (BlueJ) |  | 33.8 | Brutto
219825 | Ölrohr für Buderus-Brenner BRE/BDE |  | 28.8 | Brutto
219830 | Düsenleitung Buderus BE-A, HG-A |  | 28.8 | Brutto
219831 | Düsenleitung Buderus BE1.., BE2.. |  | 30 | Brutto
219840 | Düsenleitung DeDietrich Jet 18/25 |  | 36.1 | Brutto
219850 | Düsenleitung Elco EL01... (333 300 8798) | (Ersatz für Original) | 48 | Brutto
219851 | Düsenleitung Elco EK01B.4L.., 01B.4L-H, | EK01B.6L (13 004 802) | 23.8 | Brutto
219852 | Düsenleitung Elco EK01B.3/4L-TH; | EK01B.28/35L-NH (13 020 875) | 51.75 | Brutto
219853 | Düsenleitung EK01B.28/35L-NH (SH 113), | EK01B.3/4L-TH (SH 113) VB1.20-47, VE1.34-75 (13011124) | 50.5 | Brutto
219854 | Düsenleitung Elco EL01A..., | EK01.3/4/6/10L-H, EK01.4/6/10L (333 324 4083) | 42.8 | Brutto
219855 | Düsenleitung Elco KL4/6V/VZ |  | 69.4 | Brutto
219860 | Düsenleitung Elektro Oil Interzero 2011 | (für Suntec-Ölpumpe ALE) | 21.15 | Brutto
219870 | Düsenleitung Giersch R1(-V)(-L) (BINox) | (für Ölpumpe Danfoss) | 17.9 | Brutto
219880 | Düsenleitung Hansa HVS 5.., HVS5..LN, | HM, HMV, HS 18/20/30 | 13.9 | Brutto
219890 | Düsenleitung Herrmann (495...148) |  | 23.8 | Brutto
219900 | Düsenleitung Hofamat K10/20 f.Danfoss-P. | Bluematic 1/2, Recamatic 1-4 | 28.4 | Brutto
219910 | Düsenleitung Intercal SLV 11-33 |  | 18.1 | Brutto
219911 | Düsenleitung Intercal SLV 10B, BN 10, | BNR 10 für Danfoss-Pumpe | 18.1 | Brutto
219912 | Düsenleitung Intercal BN 10, SLV 10 | für Suntec-Pumpe | 18.1 | Brutto
219913 | Düsenleitung Intercal SLV 22, 33/2B, BN20, | BNR 20/22 | 19.9 | Brutto
219930 | Düsenleitung MHG LN.. |  | 25.8 | Brutto
219931 | Düsenleitung MHG 1.19-38 H |  | 27 | Brutto
219932 | Düsenleitung MHG 1.44-1.70 H |  | 28.95 | Brutto
219933 | Ölrohr für MAN-Brenner RE/DE/DZ1 |  | 27.9 | Brutto
219940 | Düsenleitung Ray Multi 2000, Multistar |  | 37.7 | Brutto
219950 | Düsenleitung Riello Gulliver |  | 14.9 | Brutto
219952 | Düsenleitung Scheer Brennwertöltherme |  | 19.45 | Brutto
219960 | Düsenleitung Wolf Premio EK01B.3L.., | 01B.1-4-MH bis 7/2002 | 55.6 | Brutto
219961 | Düsenleitung Wolf EK02..NH/H, | Premio 02.1-3MH | 103 | Brutto
219962 | Düsenleitung Wolf Premio 01B.1-4MH | PremioPlus 01C.1-3-MH, TH EK01B.3-7L-T(H) | 39.85 | Brutto
220000 | Dichtring für MHG RE 1 / RE1...H | für MHG-RE 1 und RE-H, (95.2228-70041) Oberfläche beidseitig beschichtet! | 3.9032 | Brutto
220000 | Dichtring für MHG RE 1 / RE1...H | für MHG-RE 1 und RE-H, (95.2228-70041) Oberfläche beidseitig beschichtet! | 3.78 | Brutto | ab 10 Stück
220001 | Dichtring gelb f. MHG RE 2.6 - 2.7 | (Neue Ausführung aus Glasfaser) | 15.15 | Brutto
220002 | Dose mit 10 Dichtring für RE 1.0-5, RE-H | (Oberfläche beidseitig beschichtet!) | 39.8 | Brutto
220003 | Blechdose 99x82 mm |  | 0 | Brutto
220004 | Klemmblech für MHG-Elektr. RE u. RE-LN |  | 3.95 | Brutto
220005 | Selbstschn. Schraube und Mutter | für MHG-Klemmblech | 1.25 | Brutto
220006 | Klemmblech doppelt für MHG RE1...H |  | 6.45 | Brutto
220007 | IRD-Halterohr MHG RE 1 |  | 72.45 | Brutto
220008 | IRD-Halterohr MHG RE 2.6 / 2.7 | (für Brenner bis Bauj. 1993) | 101.5 | Brutto
220009 | Zünddüse M10, 1,00 60°S für MHG RZ 3 |  | 75.1 | Brutto
220010 | Dichtkantenring für Ölvorwärmer 1/8" |  | 3.55 | Brutto
220011 | Distanzring 5,4 mm für MHG RE 1.0 |  | 3.5 | Brutto
220012 | Distanzring 4 mm für MHG RE 1.1-1.5 |  | 3.5 | Brutto
220015 | Ersatz-Lampenfeld MHG RE1H, DE1H, | GE 1H (9590100-0054) | 83.75 | Brutto
220020 | Ionisations-Elektrode MHG RE 1.0-1.5 | 7x137 mm (in Verbindung mit TFI 734) | 19.8 | Brutto
220030 | Rundschnurring MHG RE 1...LN |  | 24.35 | Brutto
220031 | Rundschnurring MHG RZ 2.6 - RZ 2.11 |  | 23.85 | Brutto
220032 | Hydraulikzylinder(O) MHG-LN (ab 1996) |  | 105.2 | Brutto
220034 | Umbausatz Hydraulikzylinder MHG | alte auf neue Ausf. für MAN-LN-Brenner (Für Brenner bis einschl. 1995) | 145.5 | Brutto
220036 | Hydraulikzylinder MHG RZ 2 (2.6-2.11) |  | 142.4 | Brutto
220040 | Hydraulikzylinder Olymp 25-110 DV LN | +2P (2A) (1-stufige Ausführung) | 144.4 | Brutto
220041 | Hydraulikzylinder Olymp 25-110 DV LN 2a | u.a. 50DV 3.1LN (2-stufige Ausführung) | 268 | Brutto
220050 | Hydraulikzylinder Olymp 33 DV |  | 72.5 | Brutto
220060 | Hydraulikzylinder Olymp Star 2/3/5/8 DV | (Asuführung 4 bar) | 135.85 | Brutto
220102 | O-Ring 92x3 mm für Brennerrohr BE(A),BZ |  | 17.85 | Brutto
220106 | Dichtung D 75,5 für Buderus Stahlrohre |  | 17.8 | Brutto
220107 | Dichtung D 81 für Buderus-Keramikrohre |  | 17.25 | Brutto
220108 | Keramikschnur Buderus BRE |  | 0.98 | Brutto
220109 | Buderus-Dichtung rot 105 Ø, für BE, | für BE RLU 1.0-2.2 | 11.9 | Brutto
220110 | Klemmblech für Elektr. Buderus |  | 3.4 | Brutto
220111 | Schneidschraube und Mutter | für Buderus-Klemmblech | 1.16 | Brutto
220113 | Halterohr, Kunststoff schwarz Buderus BE |  | 29.45 | Brutto
220114 | Winkel-Halterohr, Kunststoff schwarz | für Buderus BE, nur für Ausf. RLU | 36.7 | Brutto
220115 | Halterohr f. IRD/Buderus BRE |  | 39.4 | Brutto
220117 | Winkel-Halterrohr Buderus QRC HT für BZ |  | 53.7 | Brutto
220200 | Ölbrennerpumpe 300.5351 (Mec 3, Mec 8) |  | 165 | Brutto
220201 | Ölbrennerpumpe 300.7800, Druck-A. 1/8"I. | für Riello-Brenner (mit Magnetventil, ohne Spule, mit Anschluß für Luftsteuerung) | 173 | Brutto
220202 | Ölpumpe 300.7771 Druck-A. 1/8"A. | für Gulliver-Brenner RG1, RK, BGK, 1-2RG, 1 RK ab 4/94 | 142 | Brutto
220203 | Ölpumpe 300.7909 "No-Drip-Pumpe" | für Gulliver-Brenner BLU ab 12/94, BG1-4, Dantherm VAM 721T/722T Brötje O-E-35/60-LV, 35/55 SV | 159 | Brutto
220210 | Magentventilkörper 300 5229 | für Mainflamme-Brenner MEC | 35.3 | Brutto
220212 | Magnetventilspule 300 2242 | für Mainflamme-Brenner MEC | 42 | Brutto
220214 | Ventilkegel 300 6039 für Riello-Brenner |  | 16.5 | Brutto
220216 | Magnetventilkörper 300 6925 | für Mectron-/Gulliver-Brenner bis Baujahr 5/04 | 39.85 | Brutto
220217 | Magnetventilkörper 300 7582 | für Mectron-/Gulliver-Brenner ab Baujahr 5/04 | 39.7 | Brutto
220218 | Magnetventilspule 300 2279 | für Riello-Brenner | 31.5 | Brutto
220219 | Halterung für Spule Gulliver bi 4/94 | (300 6553) | 8.85 | Brutto
220220 | Magnetventilspule 300 7481 Riello BG 1-3, | RG 1 RK (bis 11/94) | 34.4 | Brutto
220221 | Magnetspule Gulliver ab 5/94 | (300 7565) ersetzt 3007492) | 16.9 | Brutto
220222 | Halterung für Spule Gulliver ab 4/94 | (300 7566) | 8.95 | Brutto
220230 | Pumpensieb 300 5376 | für Riello-Brenner MEC | 15.7 | Brutto
220231 | Pumpensieb 300 5719 | für Riello-Brenner | 5.82 | Brutto
220235 | Deckeldichtung 300 7152 | für Mainflamme-Brenner MEC | 2 | Brutto
220236 | Deckeldichtung 300 7162 | für Riello-Brenner | 2.3 | Brutto
220240 | Heizpatrone Mectron R40 (3005773) |  | 54.4 | Brutto
220242 | Vorwärmthermostat Gulliver RG 1RK, | BG 1-3 / BG-KK (3007462) | 35.8 | Brutto
220242/1 | Vorwärmthermostat (reduzierte Temp.) | Gulliver RG1 RK, BG 1-3 / BG-KK (3008547) | 28.75 | Brutto
220243 | PTC-Widerstand Gulliver RG1 RK, BG1-3 | (3007464) | 68.6 | Brutto
220243/1 | PTC-Widerstand Gulliver (reduz. Leistung) | Gulliver RG1 RK, BG1-3 (3008546) | 59.7 | Brutto
220248 | Luftautomatic Brötje O-E-27/35-BV, | O-E-35/60-LV | 74.25 | Brutto
220250 | Luftautomatic Riello (300 6911) |  | 56.75 | Brutto
220252 | Luftautomatic (300 7784) Gulliver, RG: | 366/380/388/391/392/394/396/397 T1) | 59.85 | Brutto
220260 | O-Ring für Luftautomatic (300 7161) |  | 4.1 | Brutto
220262 | Kolben für Luftautomatic (300 7165) | für Riello-Brenner | 27.66 | Brutto
220265 | Luftautomatik Riello (300 6499) |  | 71.2 | Brutto
220275 | Adapter-Anschluß Riello 300 6511 |  | 9.12 | Brutto
220280 | Elektrodengruppe Riello 300 5767 |  | 33.6 | Brutto
220282 | Elektrodengruppe Riello 300 5766 | für G3 RK / R40/R 2000 | 33.85 | Brutto
220284 | Elektrodengruppe Riello 300 5721 |  | 38.7 | Brutto
220285 | Elektrodengruppe Riello 300 7571 | für Brenner Dantherm VAM 721/722 D/T | 41.5 | Brutto
220286 | Elektrodengruppe Riello 300 5790 | für Brenner G10 464 T1, 466T1; 163 T | 55.8 | Brutto
220288 | Elektrodengruppe Riello 300 5816 |  | 36.8 | Brutto
220289 | Zündelektrode Gulliver GW-m 605 T2, | G-m 606- T2 (300 4842) | 17.5 | Brutto
220290 | Elektrodengruppe Riello 300.7513 | für Gulliver RG1 RK | 23.5 | Brutto
220291 | Elektrodenblock Gulliver RG 02R, BGK 1-2 | BG6-7D, RL22-32 (3007617), Brötje O-E-35/60-LV, O-Z-115 L (974424) Brötje OZA 1 (985T1) u. OZA 2 (986T1) | 27.45 | Brutto
220292 | Zündelektrodenbl. Brötje O-E-27/35/50-BV | (973748) | 69.8 | Brutto
220293 | Elektrodenblock Gulliver RG 1- RG 5 | (300 7495) | 39.5 | Brutto
220295 | Zündelektrode Gulliver Blue BG1-BG3 | (300 7404) | 19.3 | Brutto
220295/1 | Zündelektrode Gulliver Blue BG4-BG5 | (300 7663) | 19.9 | Brutto
220295/5 | Zündelektrode Riello Gas GS 3 (551 T1) | (300 6906) | 49.75 | Brutto
220295/6 | Ionis.-Elektrode Riello Gas GS 3 (551 T1) | (300 6907) | 31.2 | Brutto
220295/7 | Zündelektrode Riello Gas GS 5 (552 T1) | (300 6704) | 55.8 | Brutto
220295/8 | Ionis.-Elektrode Riello Gas GS 5 (552 T1) | (300 6707) | 37.1 | Brutto
220296 | Zündelektrode Gulliver R4D 554 T1, | (300 6943) | 33.35 | Brutto
220296/1 | Zündelektrode Riello R 2000 (3002318), | für Brötje-Brenner GE-52, GE 35/51L (973168) | 58.5 | Brutto
220296/2 | Zündelektrodenbl. Riello R 2000 (3007713) | für Brötje-Brenner OE-55-SV (974226) | 48.8 | Brutto
220296/3 | Ionis.-Elektrode Riello R 2000 | (3002328) | 39.6 | Brutto
220297 | Ionis.-Ektrode Gulliver R4D 554 T1, | (300 6708) | 34.8 | Brutto
220298 | Zündelektrode Gulliver BG1-911 T1 | (300 8930 / alte Nr. = 3007985) | 32.85 | Brutto
220298/1 | Zündelektrode Gulliver BG 2/3 (912/913T1) | BS2 912 T1, BS2D 916 T1, BS3, BS3D | 32.65 | Brutto
220298/2 | Zündelektrode Riello BS 4 (918 T1) | (3008932) | 34.8 | Brutto
220298/3 | Ionis.-Elektr. Gulliver BS 2-4(0) | (3007988), | 39.4 | Brutto
220299 | Ionis.-Elektrode Gulliver BS 1, BS 1D, | (300 7987), u. Brötje, G-E-52 (973175) | 33.35 | Brutto
220299/1 | Zündelektrode Brötje GMA 1-2 (800167) |  | 44.45 | Brutto
220299/2 | Zündelektrode Brötje GMA 3 (800174) |  | 36.8 | Brutto
220299/3 | Ionis.-Elektrode Brötje GMA 1-3 (699792) |  | 44.85 | Brutto
220299/6 | Zündelektrode Riello Gas 521 T1 - 523 T1 | (3005593) | 42.8 | Brutto
220299/7 | Ionis.-Elektrode Riello Gas 521 T1 - 523 T1 | (3005446) | 32.6 | Brutto
220305 | Pumpenkupplung 300 0443 | für Riello-Brenner | 2.88 | Brutto
220315 | Kolbendichtung f.Luftautomatik | (300 7132) für Riello-Brenner | 6.7 | Brutto
220321 | Masseelektrode 300 5226/Mec |  | 17.8 | Brutto
221000 | Ersatzteilkoffer Weishaupt WTC-OB (Öl) | Service-Koffer mit allen Ersatzteilen) (90012322) | 2955 | Brutto
221010 | Ersatzteilkoffer leer für Weish. WTC-OB | (90012291) | 579 | Brutto
221011 | Platine Weish. für WTC-OB18-45-A/B | (WCM-OB-CPU) (46201122562) -Kodierstecker erforderlich!- | 438 | Brutto
221012 | Kodierstecker Weish. WTC-OB 18-A | f. WL5-POB 1.17B m. Abschaltung Vorwärmer (46201122402) | 43.1 | Brutto
221013 | Kodierstecker Weish. WTC-OB 18-B | für WL5-POB 1.17B (46201122572) | 39.5 | Brutto
221014 | Kodierstecker Weish. WTC-OB 20-A | f. WL5-POB 1.19B m. Abschaltung Vorwärmer (46201122412) | 43.1 | Brutto
221015 | Kodierstecker Weish. WTC-OB 20-B | für WL5-POB 1.19B (46201122602) | 39.5 | Brutto
221016 | Kodierstecker Weish. WTC-OB 25-A | f. WL5-POB 1.19B mit Abschaltung Vorwärmer (46201122422) | 43.1 | Brutto
221017 | Kodierstecker Weish. WTC-OB 25-B | für WL5-POB 1.19B (46201122592) | 39.5 | Brutto
221018 | Kodierstecker Weish. WTC-OB 30-A | f. WL5-POB 1.22B mit Abschaltung Vorwärmer (46201122432) | 43.1 | Brutto
221019 | Kodierstecker Weish. WTC-OB 30-B | f. WL5-POB 1.22B (46201122612) | 39.5 | Brutto
221020 | Kodierstecker Weish. WTC-OB 35-A | f. WL5-POB 1.23B mit Abschaltung Vorwärmer(46201122442) | 43.1 | Brutto
221021 | Kodierstecker Weish. WTC-OB 35-B | für WL5-POB 1.23B (46201122622) | 39.5 | Brutto
221022 | Kodierstecker Weish. WTC-OB 45-A | für WL5-POB 2.25B2 (46201122452) | 43.1 | Brutto
221023 | Kodierstecker Weish. WTC-OB 20-A | für WL5-POB 1.18 (46201122462) | 43.1 | Brutto
221024 | Kodierstecker Weish. WTC-OB 25-A | für WL5-POB 1.18 (46201122472) | 43.1 | Brutto
221025 | Kodierstecker Weish. WTC-OB 30-A | für WL5-POB 1.20 (46201122482) | 43.1 | Brutto
221026 | Kodierstecker Weish. WTC-OB 35-A | für WL5-POB 1.22 (46201122492) | 43.1 | Brutto
221027 | Kodierstecker Weish. WTC-OB 45-A | für WL5-POB 2.25B (46201122502) | 43.1 | Brutto
221028 | Aufnahme BCC-Stecker (46201122647) |  | 39.5 | Brutto
221029 | NTC-Fühler 5k Wassertasche WTC-OB-A | (46201130177) | 23.8 | Brutto
221030 | Dichtung KLC-Fühler für WTC-OB | (24605012077) | 0.65 | Brutto
221031 | Druckschlauch DN 4, 286 mm lg. | (Vorlauf, diff.-dicht) (491246) | 29.9 | Brutto
221032 | Druckschlauch DN 4, Lecköl | (491247) | 22.6 | Brutto
221033 | Ölschlauch DN 4, 900 mm lg., diff.-dicht | Eins. Rohrbogen AS 6LL f. WTC-OB-A (46201130667) | 46.8 | Brutto
221034 | Ölschlauch DN 4, 1000 mm lg., diff.-dicht | ÜM 10L x 08L f. WTC-OB-A (46201130677) | 77.1 | Brutto
221035 | Ölschlauch DN 4, 1300 mm lg., diff.-dicht | ÜM 10L x 08L f. WTC-OB18 (46201130687) | 78.8 | Brutto
221036 | Wärmetauscher WTC-OB m. Stecker Nr. 2 | (24605012142) | 38.5 | Brutto
221037 | Temp.-Schalter 55° für WTC-OB | m. steckerk. Nr. 9 ((24605012072) | 82.1 | Brutto
221038 | Drucksensor Luft f. WTC-OB-A | (46201130162) | 77.9 | Brutto
221039 | NTC-Doppelfühler 5k f. WTC-OB / -OW | Vorlauftemperaturbegrenzer/STB (46101140267) | 94.8 | Brutto
221040 | Temp.-Fühler 2X NTC5k | Abgas WTC-OW, WTC-OB, zuluft/WTC-OB (46101130847) | 45.7 | Brutto
221041 | Gleitmittel Centrocerin 50 ml für WTC | (48000006507) | 12.85 | Brutto
221042 | WCM-OB-CUI für WTC-OB-A/B | (46201122582) | 135.5 | Brutto
221043 | Druck-/Temp.-Sensor RPS 0-4 bar | (46201130222) | 101.6 | Brutto
221044 | Steckkabel Druck-/Temp.-Sensor RPS | 255 mm (46201130237) | 28.8 | Brutto
221045 | Lichtrohr-Hülse WTC-OB | (24605012047) | 3.5 | Brutto
221046 | Dichtung WTC-OB Gebläse/Brenner-Geh. | (24605001077) | 5 | Brutto
221047 | Filtereinsatz Nr. 6 Suntec (f. quad.Deckel) | mit Deckeldichtung (601107) | 14.3 | Brutto
221048 | Düsenabschluß-Set WL-5, -PA, -WL10C/D | (24005010012) | 60.9 | Brutto
221049 | Dichtung 32x44x2 AFM 39/2 hellgrau | (441058) | 1.5 | Brutto
221050 | O-Ring 17x4-N-EPDM 70 DIN 3771- | für WTC-OB (445150) | 1 | Brutto
221051 | 3-Wege-Umschaltventil Kvs 4,4 | für WTC-OB-A Ausf. W (46201240042) | 254.1 | Brutto
230000 | Danfoss-Ölvorwärmer 1/8"I., 030N 1218 | Schaft-Ø 18,2 mm | 88.5 | Brutto
230010 | Adapter 9/16"x1/8" für Ölvorwärmer | (Umbau Ölvorwärmer auf 1/8 Innengewinde) | 14.5 | Brutto
230011 | Verschlußstopfen für Ölvorwärmer 9/16" | (für Dichtheitsprüfung Pumpe-Ölvorwärmer) | 18.8 | Brutto
230050 | Danfoss-Ölvorwärmer 1/8"I., 030N 5004 | Schaft-Ø 18,5 mm (Nachf. 030N1202/5067) | 84.4 | Brutto
230060 | Danfoss-Ölvorwärmer M 8x1, 030N 1201 | Schaft-Ø 18,5 mm | 84.4 | Brutto
230100 | Danfoss-Ölvorwärmer 030N 1220, 1/8"IG | Schaft-Ø 18,5 mm | 104.85 | Brutto
230110 | Danfoss-Ölvorwärmer 030N 1221, 1/8"IG | Schaft-Ø 18,2 mm | 98.7 | Brutto
230120 | Danfoss-Ölvorwärmer 030N 1224, M8x1,5 | Schaft-Ø 18,2 mm | 128.7 | Brutto
230130 | LE-Ölvorwärmer 030N 6123, 1/8"IG. Ø18,5 | (ohne Gestänge, mit DropStop-Ventil) -Nachfolge 030N4101) | 116.5 | Brutto
230131 | LE-Ölvorwärmer 030N 4257, 1/8"IG. Ø18,5 | (ohne Gestänge, mit DropStop-Ventil), 30-90 W | 114.4 | Brutto
230139 | St.-Kabel f.Danfoss-Ölvorwärmer, 300 mm |  | 5.1 | Brutto
230140 | St.-Kabel f.Danfoss-Ölvorwärmer, 480 mm |  | 5.6 | Brutto
230142 | St.-Kabel f.Danfoss-Ölvorwärmer, 600 mm |  | 5.5 | Brutto
230145 | Anschlußkabel Elco Ölvorwärmer/Konsole | EK01B.3/4/5L-T(H), V-L01.18/22/26/30D | 50.7 | Brutto
230149 | Anschlußkabel Viessm. m. beids.Stecker | für Ölvorwärmer (7814345) | 28.9 | Brutto
230170 | Ölvorwärmer Viskostat, 128 mm lg, 18,5Ø | Innengewinde 1/8" | 86.1 | Brutto
230195 | LE-Absperrventil für Danfoss-Ölvorwärmer |  | 18.85 | Brutto
230200 | Vorwärmer Abig Nova 2000 AC/BC/CA/CB, | 2012 Unit, 2002 AC/BC L=261 mm | 133.5 | Brutto
230205 | Vorwärmer Abig Nova 2010 AC/BC/CA/CB | Nova 2012, Nova 210 AC/BC, L =311 mm (ehem. Abig-Nr. 12020-024) -Neue Ausf.- | 142.45 | Brutto
230215 | Zwischenstecker für Abig-Ölvorwärmer |  | 8.8 | Brutto
230220 | Ölvorwärmer Abig Nova-Mark IZ, IIIZ, III V | Nova 2000-Unit-Econ (LOA 24 notwendig) | 158.8 | Brutto
230230 | Ölvorwärmer Baltur Spark 0 | (13030044) | 185 | Brutto
230250 | Ölvorwärmer Bentone B10 FUV (Geminox) |  | 148 | Brutto
230252 | Ölvorwärmer Bentone B 20 ZHV |  | 148 | Brutto
230280 | Ölvorwärmer passend für Brötje | Turbotherm 0-30, 0-31, 0-32 , Inkl. 2 Dichtringen zum Längenausgleich, da Original nicht mehr lieferbar..Auf genaue Zentrierung der Dichtringe achten! | 148.6 | Brutto
230282 | Ölvorwärmer Brötje O-40/O-41, 110 | (535922) | 154.65 | Brutto
230284 | Ölvorwärmer Brötje O-41 FBU, O-42 UZ, | FBU-SOB, BOB Z1B Länge 182 mm (619721) | 167.6 | Brutto
230285 | Ölvorwärmer Brötje Turbotherm O-42 | (Nicht für O-42 U geeignet!) (940115) | 148.5 | Brutto
230286 | Ölvorwärmer Brötje O-42U | (Nicht für O-42 geeignet!) (924320) | 152.8 | Brutto
230287 | Ölvorwärmer Brötje O-42 US, O-42-Z3U, | O-42-Z4U | 152.8 | Brutto
230288 | Ölvorwärmer Brötje O-42/5 US V2 |  | 152.8 | Brutto
230290 | Ölvorwärmer für Brötje Turbo O-111 M-ÖV, | O-112-1, O-112-2 passend | 168.3 | Brutto
230302 | Ölvorwärmer 974196 für Brötje O-E-35-LV, | O-E-35/55-SV (974196) | 59.85 | Brutto
230303 | Ölvorwärmer 973861 | für Brötje-Brenner O-E-60-LV | 59.85 | Brutto
230304 | PTC-Erhitzer RBL 298-1049 (973724) | für Brötje-Riello-Brenner O-E 27/35/50 BV | 75.4 | Brutto
230308 | Ölvorwärmer Bruns Trend BW 15-23 kW | Länge = 173 mm | 186 | Brutto
230311 | Ölvorwärmer für Buderus BRE 1 | und Sieger SRE 1, L= 168,5 mm, (67903023) -Nachfolge für Art-Nr. 230310- | 232 | Brutto
230320 | Ölvorwärmer für Buderus BDE 1 | und Sieger DE/SDE Länge=228 mm (67903022) | 188.75 | Brutto
230330 | Ölvorwärmer Bud. PTC 50 (030N 5064) | ohne LE-Ventil, für Brenner BE 1.0 / 17 - 28 kW und Sieger (67903025) (Nachfolge 030N2051), | 227.7 | Brutto
230340 | Ölvorwärmer PTC 50-LE (030N5129) | für Buderus BE 1.1/1.2 17-28 kW, BE-A 17-28 kW, für Sieger BE 1.2 -Nachfolge 030N4151- | 218 | Brutto
230360 | Ölvorwärmer Buderus BE2.1/ 2.2 34-68kW | (PTC 70 LE) und Sieger BE 34-70 kW | 218 | Brutto
230365 | Ölvorwärmer für Buderus-Br. TE 17-34 kW | (SOVU 930) Länge 235 mm | 228 | Brutto
230367 | Ölvorwärmer Buderus BZ 1.0-18/25 | (LE-PTC 70) | 177.8 | Brutto
230372 | Membranventil LE6 Buderus | (63025126) | 48.6 | Brutto
230375 | Ölvorwärmer Cuenod C 4R |  | 151 | Brutto
230376 | Ölvorwärmer Cuenod NC 4/6 |  | 172 | Brutto
230380 | Ölvorwärmer DeDietrich M1-3/4 RCS, | M1-4/5/6CS (030N2419 = 030N2019) | 188.8 | Brutto
230381 | Ölvorwärmer DeDietrich M1-3/4/5 RCN, | (97948962) | 234.4 | Brutto
230382 | Ölvorwärmer De Dietrich M10 R-D, RC-D | Länge=175 mm (030N 1296) | 438 | Brutto
230383 | Ölvorwärmer De Dietrich M100-N | L=300 mm | 154.8 | Brutto
230384 | Ölvorwärmer DeDietrich DN 11-13R-RC |  | 435 | Brutto
230385 | Ölvorwärmer DeDietrich DN 11-14 RCN |  | 288.4 | Brutto
230386 | Ölvorwärmer DeDietrich M1-3/4RSB, | M1-3/4RS, P1-3/4 RCSB | 275 | Brutto
230387 | Ölvorwärmer DeDietrich M1-3 RN | M10R(C)-N (97948964) | 238 | Brutto
230388 | Ölvorwärmer De Dietrich M100 S, Jet 18, | Jet 25 (L= 300 mm) | 166 | Brutto
230420 | Ölvorwärmer für Elco EL 01..A-H, | EK 01.3/4/6 L-H passend, Länge = 245 mm | 139.7 | Brutto
230425 | Ölvorwärmer für Elco EK 01.3/4L-NH, | EL01A.29H ÖKO PLUS passend, L=205 mm | 133.1 | Brutto
230428 | Ölvorwärmer f. Elco EK 01B.28/35-L-NH, | EK 01B.3/4L-TH, EK01B,18/22L-Z, V-E1.34/50, V-BL01.18/22D, V-BL1.20/24/28/30/35, V-EL01.34/51, V-B1.20-35 (L= 252 mm) Elco-Nr.: 13012680 | 151.6 | Brutto
230430 | Rapa-Vorwärmer für Elco EK01B.3/4-L-NH | passend, Länge = 212 mm | 205 | Brutto
230440 | Umbausatz Vorw.EK 01.3/4L-NH Öko-Plus | (Rapa-Ölvorwärmer auf Danfoss) L=205 mm | 221 | Brutto
230450 | Umbausatz Ölvorwärm. Elco EK 02.4L-NH | EK 02.50/71L-NH von Rapa auf Danfoss L. = 245 mm (13012600) | 275 | Brutto
230461 | Elco-Umbausatz Ölvorwärmer Rapa | auf Danfoss mit Feuerungsautomat Satronic SH113 für EK01B.28/35L-NH, EK01.B3/4L-TH | 292 | Brutto
230462 | Elco-Umbausatz Ölvorwärmer Rapa | auf Danfoss mit Feuerungsautomat L+G/Siemens für EK01B.28/35L-NH, EK01.B3/4L-TH Bitte beachten: Vorwärmer mit LE-System, somit darf KEINE LE-Düse eingebaut werden!!!) | 292 | Brutto
230465 | Ölvorwärmer Elco 01B.4L-H | Länge 246 mm | 128.7 | Brutto
230468 | Ölvorwärmer Elco V-BL02.50/71, | EK02.50/71L-NH ab 2003 | 178.8 | Brutto
230520 | Ölvorwärmer für Electro Oil 2011 S | (S-U, HV, HV/U, V-11) Länge = 275 mm, kpl. mit Thermostat | 238.3 | Brutto
230530 | Vorwärmer Electro Oil 2012 S | (2012-S, HV, SL EPC, S-EPC, V-12, V-12 EPC) Länge = 295 mm, kpl. mit Thermostat | 245 | Brutto
230535 | Ölvorwärmer Elektro-Oil 2011 HV, verl. | 2011-S/L50, S-U / L50, HV / L50, HV-U / L50 Länge = 344 mm, kpl. mit Thermostat | 240.2 | Brutto
230536 | Original-Ölvorwärmer für Elektro-Oil | 2012-S/L50, 2012-HV/50, 2012-SL EPC/L50 kpl. mit Thermostat | 2403 | Brutto
230537 | Ölvorwärmer Elektro-Oil V-14 EPC, | 2014-S EPC | 273 | Brutto
230538 | Ölvorwärmer Elektro-Oil Zygnus-X (LE) |  | 105.8 | Brutto
230540 | Ersatzthermostat 60°C/40°C | für alle Interzero-Brenner | 41.1 | Brutto
230550 | Ölvorwärmer passend zu Fischer F0-1V, | u.Convair Jüka 2000, mit Gestänge 245 mm, | 127.65 | Brutto
230560 | Ölvorwärmer Fröling FHL 50, FHL 60(GLV2) | und Rapido BF 100 | 116.8 | Brutto
230562 | Umbausatz Vorw. Fröling R1 VL-LN-K55 | Rapa-DSV-Vorwärmer auf Danfoss-Ölvorwärmer | 316 | Brutto
230564 | Ölvorwärmer Fröling FHL 55/65 |  | 198.1 | Brutto
230566 | Ölvorwärmer Fröling R1 VL-K 50 |  | 155.6 | Brutto
230570 | Ölvorwärmer für Giersch R1-V-L, | R1-V(-L) (BiNox), R1-VL-K50/70 passend, Länge 246 mm --Neue Ausf.-- | 198.1 | Brutto
230575 | Ölvorwärmer für Giersch R1-V-L-LN | passend, Länge 265 mm (030N2053) | 198.1 | Brutto
230580 | Ölvorwärmer f. Giersch R1.2-V(-L)-BI-Nox | passend, Länge 287 mm | 198.1 | Brutto
230590 | Ölvorwärmer f. Giersch R1-V-K3 / K30 | (Wärmecenter, Fröling-Einbaubrenner) passend, Länge = 181 mm | 206.609 | Brutto
230592 | Ölvorwärmer Giersch R1-V-LN-K9, K35, | (4790-21244) L=192 mm | 217.4 | Brutto
230595 | Umbausatz Düsenstock R1 (-K65) (DSV.2) | von Rapa-Vorwärmer auf Danfoss-Vorwärmer | 310 | Brutto
230600 | Ölvorwärmer für Giersch R 20-V ab 7/95, | R 20-V-BI Nox, Länge 378 mm | 211.1 | Brutto
230601 | Ölvorwärmer Umrüstsatz Giersch R 20-V | bis Bauj. 2.Quart.1995, von Satronic- auf Danfoss-Ölvorwärmer. (L=378 mm) | 211.9 | Brutto
230602 | Ölvorwärmer Giersch GB 100.20-50 | (SOVE 930L) L=240 mm | 179.5 | Brutto
230604 | LE-Ölvorwärmer Giersch GB 2000 | (030N2072) Baulänge 270 mm (ohne LE) | 225.2 | Brutto
230604/1 | Ölvorw. Giersch GB 2000/3000 ohne LE | GB2000-Z-MJ, GBZ-MJ20 ab 3/05, GB 2020-MJ16 ab 2007 (ohne LE), L=300 mm (47-90-24602) | 222.8 | Brutto
230605 | Ölvorwärmer Giersch GB 3000/GB2000 K65 | L=300 mm (ohne LE) (47-90-24609) | 214.3 | Brutto
230605/1 | Ölvorwärmer Giersch GB 2000-Z-MJ, | GBZ-MH, L=300 (4790-26294) | 129.5 | Brutto
230606 | Ölvorwärmer Giersch GB 3000 MJ... (LE) | GB 2020-2050 MJ 16 | 213.8 | Brutto
230609 | Ölvorwärmer Giersch GBD 100.15/25 | kpl. mit montierter Zündelektrode | 283 | Brutto
230610 | RAPA-Ölvorwärmer Giersch R1(-K65) | L=267 mm | 194 | Brutto
230655 | Ölvorwärmer Golling GLV 10, L=295 mm |  | 184 | Brutto
230660 | Ölvorwärmer für Golling GLV-2/M1/M2/M3 | u. GLV 2LN, GLV 2B2, GLV 2-2 Länge = 245 mm (nur mit Steuerger. LOA 24) -kein Ersatz f. ROA..- | 208 | Brutto
230670 | Ölvorwärmer für Hansa HVS 5.1, HVS 3, | -ohne LE-System- Länge 240 mm | 108 | Brutto
230675 | LE-Ölvorwärmer Hansa HVS 5.3, HVS5 LN | ab ca. 5/04 und Blaubrenner HBV 18-29 | 128.75 | Brutto
230680 | Ölvorwärmer f.Hansa-Ölbrenner HVS 5.1K | (kurze Version) | 128.75 | Brutto
230685 | Ölvorwärmer für Hansa HMV | Länge 164 mm | 128.75 | Brutto
230690 | Ölvorwärmer für Hansa HVS 8, HVS 8 LN | Länge=280 mm | 128.75 | Brutto
230691 | Ölvorwärmer Hansa HVS 8 Blue | (Satronic SOVU 930) | 138 | Brutto
230692 | Umbausatz Hansa-Ölvorwärmer HVS 5.3, | HVS 5 LN von Rapa-DSV auf Danfoss-Vorwärmer | 144.7 | Brutto
230705 | Ölvorwärmer Hanseat JVS I/II HBO |  | 98.52 | Brutto
230707 | Ölvorwärmer f. Harreiter-Ölbrennwerttherme |  | 162.65 | Brutto
230708 | Umbausatz von Rapa- auf Danfoss-Vorw. | f. Harreither Ölbrennwerttherme (inkl. Vowärmer 030N5111, Kondensator, Düsenleitung, und Ölpumpe ALV 35C 9573) | 325 | Brutto
230710 | Ölvorwärmer für Hermann HL 50/60 ALV.2, | BLV.2,, (ohne LE-System) L.= 110 mm | 79.5 | Brutto
230715 | Ölvorwärmer Herrmann HL 100-A, HL 85 | -ohne Gestänge- Bitte beachten: Gegen-Nippel nicht zu weit eindrehen (ca. bis auf 5 mm Abstand) | 88.6 | Brutto
230716 | Ölvorwärmer Herrmann HL 100-BC, HL120 | -ohne Gestänge- | 98.7 | Brutto
230720 | Ölvorwärmer für Hermann-Br. HL 150-A | Länge 150 mm | 118 | Brutto
230722 | LE Ölvorwärmer Herrmann HL40-60 ELV, | F/G/I/K/N/PLV.2-S (Vorwärmer mit LE-System) 030N4101 bzw. 5123 und für Rotex-Brenner | 128 | Brutto
230723 | LE Ölvorwärmer Herrmann HL40-60 GLV | (Vorwärmer mit LE-System) 030N4257 | 128 | Brutto
230725 | Ölvorwärmer Herrmann HLZ 45 |  | 128 | Brutto
230750 | Ölvorwärmer f.Hofamat K10/20 LV-I, LV-II | und Recamatic 1/2 (Länge = 236 mm) (Nicht geeignet für Unit) | 198 | Brutto
230760 | Ölvorwärmer f. Hofamat K40V/LV/H/HV/HU | Länge 243 mm | 198 | Brutto
230770 | Ölvorwärmer für Hofamat K1 MH (V) | Länge 325 mm | 198 | Brutto
230780 | Ölvorwärmer für Hofamat K9 MH (V) | Länge 355 mm | 198 | Brutto
230800 | LE-Ölvorwärmer Hofamat Blue Matic 1/2 | und Recamatic 3/4 (LE-4187), L=192 mm | 198 | Brutto
230850 | Intercal-Ölvorwärmer für SLV 10B-33/2B, | SLV 10, BN10, BNR10, SLV100/110, BNR100/110 L=255 mm (030N1269) | 118 | Brutto
230860 | Intercal-Vowärmer SLV 11-33/2, | BNR 20-22 , BNR 21-22, L= 275mm | 133 | Brutto
230870 | Intercal-Ölvorwärmer für SLV 11-33 | mit Platte u. Magnetventil, L=298 mm | 178 | Brutto
230880 | Intercal-Ölvorwärmer BN 20 (Remko) | mit MAN-Haube, L= 275 mm | 148.5 | Brutto
230890 | Intercal-Vorwärmer SLV 10, 11-33 kurz | für Flammrohrlänge 165 mm (Sonderausführung) Länge = 165 mm | 125.8 | Brutto
230915 | Ölvorwärmer Justus REJ...LN, Ø 18,5 mm | 225 mm lg. | 182.8 | Brutto
230920 | Ölvorwärmer f. Klamke-Rekord Sirius- | Purtherm , L= 310 mm | 146 | Brutto
230930 | Ölvorwärmer (Schaft 18,2 mm) f. KL 20.1V | mit kürzbarem Gestänge (253-377 mm) | 164.8 | Brutto
230960 | Ölvorwärmer für Klöckner KL4/KL6V/VZ | L.=300 mm, mit Steckkabel (Rundstecker nicht mehr lieferbar) | 114 | Brutto
231000 | Ölvorwärmer f.Körting VTO-DU Jet 3.5/5.5, | Jet 8.5/VTO/1/1A -Länge 205 mm- | 156 | Brutto
231010 | Ölvorwärmer f. Körting Jet 4.5 (s)/(si)/(su) | Jet 4.5 UniNox bis 6/98 bis Fabr.Nr. 497700 -Länge 225 mm- | 148 | Brutto
231022 | Umbausatz Körting Jet 4.5 DSV.2 | von Rapa-DSV-Vorwärmer auf Danfoss-Vorwärmer | 227.6 | Brutto
231050 | Umbaus. Ölvorw. Kört.K1 (6.5) DSV.2UNI-N | von Rapa-Vorwärmer auf Danfoss-Vorwärmer Länge = 370 mm (best. aus Vorw. 231052, BFP 21L3, Steckk. f. Vorw., Steckk. für Magnetventil) | 328 | Brutto
231051 | Umbaus. Ölvorw. Kört.K1 (6.5) DSV.2UNI-N | von Rapa-Vorwärmer auf Danfoss-Vorwärmer Länge 325 mm (best. aus Vorw. 231055, BFP 21L3, Steckk. f. Vorw., Steckk. für Magnetventil) | 292 | Brutto
231052 | LE-Vorwärmer Körting K1B UNI-Nox, | Jet K1 /6.5) UNI-Nox, K1/K1.1/1.2/1.3(s) UNI-Nox alle Baujahre (Länge 370 mm), mit LE-Ventil | 277.5 | Brutto
231053 | Vorwärmer Körting Jet K2 UNI-Nox, K2-EV | L=433 mm | 217 | Brutto
231054 | Ölvorwärmer Körting Jet 4.5 LE (734228) | (UNI-NOX) LE-Ersatzteil-Set ab 1/2001, ab Fabr.Nr. 40001 | 188 | Brutto
231055 | LE-Ölvorwärmer Körting Jet-Unit KE22 | 325 mm lg, | 195 | Brutto
231059 | Ölvorwärmer Lamborghini Eco 3 | Länge 174 mm, 030N2028 | 188.4 | Brutto
231060 | Ölvorwärmer für MHG RE 1.0 - RE 1.5 | -Neue Ausführung- | 190.4 | Brutto
231070 | Ölvorwärmer für MHG RE 2.6, 2.7, RZ 2.6 | Länge = 257 mm | 297 | Brutto
231090 | Ölvorwärmer für MHG DE 1.1V, L=305 mm |  | 206.049 | Brutto
231092 | Ölvorwärmer MHG DE 1.1 VH |  | 196.2457 | Brutto
231110 | Ölvorwärmer für MHG RZ 2.7 - RZ 2.11 | Länge = 340 mm | 216.2 | Brutto
231120 | Ölvorwärmer für MHG RE 1.0LN - 1.5LN, | REW 2 Länge = 267 mm, Ø 18,5 mm | 139.1 | Brutto
231140 | Ölvorwärmer für MHG RE 1.19-1.70H | Länge = 210 mm | 183.1043 | Brutto
231160 | Ölvorwärmer für Nordwest-Brenner HB 30, | HB2.VA..HB4.VA , L=291 mm | 325 | Brutto
231170 | Ölvorwärmer für Oertli OEP 10(V), | PUR 301, PUS 301..701, Oecojet VS Länge=164 mm | 430 | Brutto
231172 | Ölvorwärmer für Oertli PUD+PUC 401/501 | Länge 165 mm (030N1205) | 248 | Brutto
231180 | Ölvorwärmer für Oertli OES+OPS 310, | PURS und PURR (ab 1994) Länge=175 mm (030N1296) | 438 | Brutto
231181 | Ölvorwärmer Oertli PURN 140 | Länge=165 mm | 234.4 | Brutto
231182 | Ölvorwärmer für Oertli OES 130/131, | OEN 131 , (030N 2417), 245 mm lg (7612841) | 275 | Brutto
231183 | Ölvorwärmer Oertli OES//OCS/OPS-150LE | OEN 143L, Länge 304 mm (030N5090) (7612840) -Bis Brennerfertigung 15.07.05- | 153.8 | Brutto
231184 | Ölvorwärmer für Oertli OEN 130/131 LEV | Länge 235 mm | 238 | Brutto
231185 | Ölvorwärmer Oertli OEN 150 LEV | Länge 300 mm (030N5092) | 154.8 | Brutto
231186 | Ölvorwärmer Oertli PURS-141/142 | Länge 195 mm (030N5098) | 203 | Brutto
231187 | Ölvorwärmer Örtli PURN 131-531, | OPN 111-112L, PUS 301 N | 288.4 | Brutto
231188 | Ölvorwärmer Oertli OEN-10 L | (101350) | 352 | Brutto
231200 | Ölvorwärmer für Olymp 2DV / 3DV / 5DV | L=260 mm | 287.6 | Brutto
231205 | Ölvorwärmer Olymp 60 EV Sonderlänge | L=291 mm | 325 | Brutto
231210 | Ölvorwärmer für Olymp Viskostar 8 DV | Länge=250 mm | 288 | Brutto
231220 | Ölvorwärmer für Olymp 2P-30-110 DV LN | AirVac 33DV Ausf. VF60, L=275 mm | 206.85 | Brutto
231230 | Ölvorwärmer für Olymp 33 DV, | Viscostar 33DV LN , Länge = 182 mm --Neue Ausführung,-- | 218.25 | Brutto
231240 | Ölvorwärmer für Olymp NT-Heizautomat | Länge=180 mm, Düsengestänge 90° -Neue Ausführung- | 287 | Brutto
231260 | Ölvorwärmer, kurz, für Oilon-Brenner | 1/8"IG, (L=92 mm) | 119.5 | Brutto
231300 | Ölvorwärmer für Ray Top-Multi | (Raab Karcher RK 10) , L.=260 mm | 128.5 | Brutto
231310 | Ölvorwärmer für Ray Top-Multi 1 u.2/ RA1 | L=200 mm | 158.4 | Brutto
231320 | Ölvorwärmer für Ray-Multi 2000 (1/8"AG) | L = 148 mm | 127.85 | Brutto
231328 | Ölvorwärmer Ray Multi 2000 ohne Gestänge | (mit Verschraubung) für Fertigung ab 14.11.95 | 188 | Brutto
231330 | Ölvorwärmer f. Ray Multi 2000 m.Gestänge | -bis Fertigung. 13.11.95, L=260 mm | 197.6 | Brutto
231331 | Ölvorwärmer Rotex BL/BLB (A1 BO) | (ohne LE-System) | 109.6 | Brutto
231331/1 | Ölvorwärmer Rotex HL 60, A1 BO 15-35 | HL 60 GLV.2-S (mit LE-System) | 110.8 | Brutto
231332 | Ölvorwärmer Scheer Öltherme DUOCondens | (Länge 173 mm) | 165 | Brutto
231333 | Ölvorwärmer FPHB 5 Scheer Blauth. DUO | (für 1-stufigen Brenner) und LG 40/60 (RZ) | 166 | Brutto
231334 | Ölvorwärmer Scheer Blautherm FPHB 10 | (für 1-stufigen Brenner), 55-65 kW | 220 | Brutto
231335 | Umbausatz von Rapa- auf Danfoss-Vorw. | f. Scheer Blautherm Duo (inkl. Vowärmer 030N5111, Kondensator, Düsenleitung und Ölpumpe ALV 35C 9573 | 364 | Brutto
231337 | Ölvorwärmer Shell 200/600 ULV-S |  | 89.8 | Brutto
231338 | Ölvorwärmer für Schuster-Ölbrenner |  | 96.6 | Brutto
231340 | Ölvorwärmer für Thyssen T1 / T4 V | L = 160 mm | 155.4 | Brutto
231350 | Ölvorwärmer für Thyssen TB 0V / TB 01V | u. Interklima 1V...3V , L.=270 mm | 188.4 | Brutto
231360 | Ölvorwärmer für Thyssen TB 2 V | L = 275 mm | 207 | Brutto
231370 | Ölvorwärmer für Thyssen TB 3 V | L = 280 mm | 178.4 | Brutto
231375 | Ölvorwärmer Thyssen TBU Unit "TUX" |  | 238.6 | Brutto
231380 | Ölvorwärmer für Thyssen TU-3V | und Braukmann UNI II, L = 170 mm, 90°-Winkel -Neue Ausf-, | 208.1 | Brutto
231400 | Umbausatz Ölvorwärmer Vaillant VKO unit | (premium) 17-38/3, 16-25/4, 17-35/4 | 296.4 | Brutto
231402 | Ölvorwärmer Vaillant VKO unit 17-42, | 17/2-42/2 (System Por E), L= 110 mm (Falls notwendig, Längenausgleich durch beiliegende Dichtringe) | 162.4 | Brutto
231403 | Ölvorwärmer-Set Vaillant VKO 156-356/3-7 | (0020130948) | 349 | Brutto
231410 | Ölvorwärmer für Viessmann Unit-Öl | M 16 Außengewinde, L=92 mm (bis ca. 10/94) (7815287 ersetzt 7254017) -Neue Ausführung- | 188.3 | Brutto
231420 | Ölvorwärmer für Viessmann VE-A I/II Unit | 15,5-34 kW, L= 235 mm (ab 10/94) -7254782- | 220.1 | Brutto
231430 | Ölvorwärmer für Viessmann VE-A - Unit | 35-67 kW, Proflame, Blueflame u. Bluetwin (ab 10/94), L = 265 mm (7254788) -Neue Ausführung- | 208.6 | Brutto
231432 | Ölvorwärmer Viessmann Unit-Öl-Blaubr. | (7815843) | 228 | Brutto
231435 | Ölvorwärmer Viessmann Vitoflame 100-200 | (Länge = 245 mm, 030N2501) (7840464)(7840465) | 189.8 | Brutto
231435/1 | Ölvorwärmer Viessmann Vitoflame 300 | L=245 mm (7840465) | 170.8 | Brutto
231436 | Ölvorwärmer Viessmann Vitoflame 300, | 40/50 kW (7840463) | 189.8 | Brutto
231440 | Ölvorwärmer Viessmann Rotrix | L = 265 mm (7818893) | 219.6 | Brutto
231441 | Ölvorwärmer Viessmann Vitoladens 300-W, | Vitoladens 333-F, Vitoplus 300 (7839916) | 219.9 | Brutto
231441/1 | Ölvorwärmer Viessmann Vitoladens | 300-CJ3RA (7839917) | 198.6 | Brutto
231442 | LE-Ölvorwärmer Viessmann Grundg. VP 3 | 030N4121 (PTC 50) (7816296) | 219.9 | Brutto
231600 | Weishaupt-Heizpatrone für WL10/20 | mit 2-pol. Steckkabel Nr. 6 (Bei Brenner vor 17.12.93 muss Temp.- Schalter 55192 eingebaut werden!) | 72.1 | Brutto
231605 | Heizpatrone 120°C Weishaupt WL 5 | mit Steckkabel Nr. 11 (3-pol.) | 72.1 | Brutto
231610 | Weishaupt Temp.-Schalter WL 10-H/20-H | 45°C, mit grauem Kabel 2-pol. und Stecker Nr. 7 (Bei Brennerproduktion vor 17.12.93 muß dieser Temp.-Schalter beim Wechseln der Heizpatrone ebenfalls eingebaut werden) | 28.5 | Brutto
231615 | Weishaupt Temperatur-Schalter WL 5 | 45°C, mit 3-pol. Stecker Nr. 12 (24205010272) | 28.5 | Brutto
231624 | Überbrückungsstecker Weishaupt | für Ölvorwärmer, für Brenner WL5, 10-C, 20-C (24105012032) | 10.85 | Brutto
231625 | Düsenabschluss-Set Weishaupt | WL5,WL5-PA, WL10C, WL10D (24005010012) | 58.8 | Brutto
231630 | Ölvorwärmer Danfoss für Wolf WK 02 | (WK02.1,2-3,7H) (89402404 / 2413340) | 228.4 | Brutto
231631 | Umbausatz Rapa-Vorw. für Wolf WK 02 | bestehend aus Ölvorwärmer 231630, AS47D1539, Kabel für Ölpumpe und Vorwärmer, Düsenleitung, Verschraubung u. Dichtring | 288 | Brutto
231631/1 | Ölvorwärmer Danfoss für Wolf-Blaubr. RE | für Unit (8902405) (2413342) | 228 | Brutto
231632 | Ölvorwärmer Rapa f. Wolf EL02...NH/H, | Premio 02.1-3-MH (bis 9/04) (L.=245 mm) | 294 | Brutto
231633 | Umbausatz Rapa-Vorw. Wolf EK01...NH, | EL02..NH/H und Premio 02.1-3.MH (bis 9/04) auf Danfoss-Ölvorwärmer | 315 | Brutto
231634 | Umrüstsatz Vorwärmer Wolf EK01...NH | (von Rapa-auf Danfoss-Ölvorwärmer) | 338.6 | Brutto
231635 | Umbausatz Rapa-Vorwärmer Wolf Premio | 01B.1-4-MH (bis Bauj. 9/04) und Wolf TH EK01B.3L auf Danfoss-Vorwärmer | 318.5 | Brutto
231636 | Danfoss-LE-Vorwärmer f. Wolf 01B.3-4MH | (ab 10/04), Premio Plus 01C.1-3MH (L.=252 mm) | 157 | Brutto
231637 | LE-Vorwärmer Wolf Premio 02.1-3MH | (ab Baujahr 10/04) | 188 | Brutto
231639 | Danfoss-Ölv. f.Wolf TH EK01B.3/4/5L-T(H) | (ab Bauj. 8/02) | 185 | Brutto
240000 | Zündtrafo ZM 2010 4042 515 (7) |  | 119.5 | Brutto
240030 | Umbausatz für Trafo ZM 2010 4042 509 (0) | best. aus elektron.Trafo Fida Mod. 26/35 (50%ED),Stromkabel und Halteblechen für Elco EK01.5L-TH, EK02.9L-T, EK03.22L-Z, EK04.26L-ZT, Klöckner KL 4 - KL 48 | 158 | Brutto
240040 | Zündtrafo ZM 2010 4042 593(4) |  | 119.5 | Brutto
240050 | Zündtrafo ZM 2010 4042 595(9) |  | 138.8 | Brutto
240100 | Zündtrafo ZM 2010 4042 572(8) |  | 119.5 | Brutto
240123 | Umbausatz Trafo ZM 2010 517 und 705 | (best. aus Trafo EBI 052F4057, Stromkabel, 2 Zündkabel, Halteblech u. Kleinteile) (241123) | 191.2 | Brutto
240130 | Zündtrafo ZM 2010 4042 367 (=738, =509) |  | 128.8 | Brutto
240140 | Zündtrafo ZM 2010 4042 711(2) |  | 142.8 | Brutto
240150 | Zündtrafo ZM 2010 4042 597 3 | mit Stecker 54 für Viessmann-Brenner (7819463) | 255 | Brutto
240152 | Zündtrafo Viessmann Gasgebläse-Brenner | ZE 30/7 12041726 (7813514) | 237.3 | Brutto
240156 | Zündtrafo ZM 2012 4042 717(9) |  | 148 | Brutto
240157 | Zündtrafo-Umbausatz ZM 20120 LH11-10 | 2x6 kV, mit Halteblech, Zündkabeln und Zubehör (Ersatz für Elco ZM 20/12 0042 627 0) | 247.5 | Brutto
240165 | Zündtrafo ZE 30 / 7,5 (4042 536)(3) |  | 128.8 | Brutto
240199 | Primärkabel für Zündtrafos Siemens/MTC | und Danfoss 52L 0000/0002, Länge = 300 mm | 3.65 | Brutto
240270 | COFI-Zündtrafo TRS 1020 | (Ausgangsseitig Schraubanschluß f. Zündkabel) | 59.8 | Brutto
240280 | COFI-Zündtrafo TRS 818C/13 | 0,8 A / 2x4 KV/ 100% ED (Nachfolge TRG 1015) | 59.8 | Brutto
240290 | COFI-Zündtrafo TRS 820 P | 1 A / 1x8 KV / 20mA / 25% ED | 68.75 | Brutto
240310 | Befestigungssatz f. COFI-Trafos 1020/820 |  | 6.9 | Brutto
240311 | Befestigungssatz für COFI-Trafo 818 |  | 6.9 | Brutto
240500 | Zündtrafo Danfoss 52L 0000 |  | 78 | Brutto
240501 | Zündtrafo Danfoss 52L 0002 |  | 71.07 | Brutto
240720 | Zündtrafo ZA 23 075 E (Standard) |  | 68.8 | Brutto
240730 | Zündtrafo ZA 23 075 E, mit seitl.Winkel |  | 73.7 | Brutto
240740 | Zündtrafo ZA 23 075-E 37/47, f. Weishaupt | WL 10/20 passend | 83.45 | Brutto
240750 | Zündtrafo ZA 30 050 E15 |  | 105.45 | Brutto
240751 | Zündtrafo ZA30 050E-14 für Elco | EK 01.3 / EK 02 / EG 09 (primär Steckanschluß) | 158.8 | Brutto
240754 | Zündtrafo ZA 30 075E56 (Ray-Gasbr) | RAN, PGN, PGE CN 1-4 | 238 | Brutto
240760 | Zündtrafo ZA 20 100 E1 |  | 79.5 | Brutto
240765 | Zündtrafo ZA 20 100 A10 | (für Brötje O-30 - 42) | 168.4996 | Brutto
240780 | Zündtrafo ZA 20 100 LH-11-06 (100 E91) |  | 86.8 | Brutto
240785 | MCT-Zündtrafo ZA 20 100 E-93 |  | 79.5 | Brutto
240790 | Zündtrafo ZA 23 100 E (2002.0270.002) |  | 85.75 | Brutto
240791 | Zündtrafo ZA 23 100 E 95 Steckanschl. 4 | Sonderausführung Körting | 96.4 | Brutto
240800 | Zündtrafo ZA 23 100 E15(29) |  | 79.5 | Brutto
240820 | Zündtrafo Z 10 100 LH 21 (E1) | (Nachfolge für ...-E1, E89) | 96.5 | Brutto
240830 | Zündtrafo Z 10 100 E45 |  | 79.5 | Brutto
240840 | Zündtrafo Z 11 100 E |  | 88.85 | Brutto
240850 | Zündtrafo FIDA Compact 10/20 (33% ED) |  | 101.8 | Brutto
240852 | Zündtrafo FIDA Compact 12/20 (25% ED) | für MHG RZ 2/3, DE/DZ 2, GE/GZ 2 | 105.8 | Brutto
240855 | Zündtrafo FIDA, Sonderausf. f. Electro Oil | 33 % ED | 116.6 | Brutto
240860 | FIDA-Zündtrafo Compact 8/10 (100 % ED) |  | 78.65 | Brutto
240862 | Zündtrafo FIDA Compakt 6/25 PM 1-pol. | 1x6 kV | 62.8 | Brutto
240865 | Zündtrafo FIDA Mod. 26/35 | u.a. für Elco VE 1.34/50/75 (13009663) | 58.6 | Brutto
240870 | Steckkabel (primär) für FIDA-Trafo |  | 3.5 | Brutto
240900 | Abig-Trafo EBI 4, (052F 4030) 2-er-Reihe | mit Winkelflansch und Primärkabel m. Stecker | 96.4 | Brutto
240900/1 | Abig-Trafo Nova-Mark I-III, V-VII | mit Winkelflansch und Primärkabel m. Stecker | 98.7 | Brutto
240900/2 | Abig-Trafo Nova-Mark IG, IGZ | mit Winkelflansch und Primärkabel m. Stecker | 98.7 | Brutto
240900/3 | Abig-Trafo Nova-Mark III-VII G, AW1-3 G | mit Winkelflansch und Primärkabel m. Stecker | 108.4 | Brutto
240900/4 | Abig-Trafo Nova-Mark Nova 2000 G, 211 G | mit Winkelflansch und Primärkabel m. Stecker | 95.7 | Brutto
240902 | Zündeinheit DCZ 2/24 (24 VDC) | (für Brötje SBG/WGB) | 81 | Brutto
240903 | Zündtrafo ZAG 1 DD f. Brötje SBG 400-610 |  | 55.8 | Brutto
240905 | Taktzündeinrichtung E3713/5 Buderus,Sieg. | (6303 2802) | 78.6 | Brutto
240906 | Zündtrafo EI66/30 für Buderus-Brenner GB | (7101640) | 96.5 | Brutto
240915 | Zündtrafo Beru 0096600024 (033) | Trafo mit integrierter Ionisationsflammenübrwach. BL02.42-71, BL02.85D | 178 | Brutto
240916 | Zündtrafo Danfoss EBI 4 MC, 052F 4057 | ersetzt Elco 0033 / 0039 Bitte beachten: Erdung zwingend notwendig, mittels 3-pol. Steckkabel oder über angebaute Öse! | 88.2 | Brutto
240919 | Zündtrafo ZAG 2 XV 01 (230 VAC) |  | 55.125 | Brutto
240919/1 | Zündtrafo Elco BW 12026 (64200565) |  | 81.5 | Brutto
240922 | Zündtrafo Giersch GiegaStar 15/25/35/C28 | mit Zünd- u. Ionisat.-Elektrode | 88.8 | Brutto
240930 | Zündtrafo für Hansa Condens / PEGA | (ArtNr 565) | 31.3 | Brutto
240940 | Zündtrafo Beru 0096600033 (Herrmann) | (Nachfolge 0096600024) Trafo mit integrierter Ionisationsflammenüberwach. | 119.25 | Brutto
240945 | Umbausatz Trafo RE1H auf EBI (ab 9/11) | (EBI 052F4030, 2 Zündkabel, Primärkabel, Halteblech und Schrauben) | 95.05 | Brutto
240950 | Zündtrafo 300 2297 Riello 40 |  | 40.85 | Brutto
240951 | Zündtrafo Riello 3003785 | RL 10-30 Blue, RL 28-130 | 81.8 | Brutto
240952 | Zündtrafo Riello 3003847 | (RS 28-130) | 98.4 | Brutto
240980 | Brahma-Trafo 159 10508 TD1 STPAFB |  | 59.1 | Brutto
240981 | Zündbaustein Viessm. 7818897 (m.Kabel) | für Proflame, Bluetwin, Blueflame, Rotrix passend | 144.4 | Brutto
240982 | Zündbaustein Viessmann | für Caloflame, Vitoflame 100/200, passend | 100.4 | Brutto
240983 | Netztrafo Viessmann 7819838 | für Vitopend, Vitodens | 148.1 | Brutto
240984 | Zündtrafo Viessm. ZAG 2 XV 01 (230 VAC) | (7822555) | 55.15 | Brutto
240985 | Zündeinheit Viessmann (7380251) | Atola, Rexola, Vitogas | 180.8 | Brutto
240986 | Transformator 15V/ 24V Viessm. 7819909 | f. Grundgerät Vitodens 300, VitodensWB 3 | 158.3 | Brutto
240987 | Zündgerät Viessmann 0096600024 (033) | (7855293) (für Vitoladens 300 W, 300C) ers. 7827020 (Anschluß m. 3-pol. Steckkabel) | 145.9 | Brutto
240987/1 | Zündgerät Viessmann ZTÜ VI 9668071 | 7855288 bzw. 0096600039 (Anschluß mit 4-pol. Steckkabel) | 145.8 | Brutto
240987/2 | Zündgerät Viessmann ZTÜ | (7855287) (Anschluß mit 4-pol. Steckkabel) | 145.8 | Brutto
240988 | Zündeinheit DCZ 2/24 (24 VDC) Viessmann | (Eurola, Vitodens, Vitopend) (7819975) | 81 | Brutto
240988/1 | Zündbaustein 230 V Viessmann 7822467 | (Ersetzt DCZ 2/24) | 150.8 | Brutto
240989 | Zündgerät Viessmann Matrix, Vitodens | (7827957) | 53.95 | Brutto
240990 | BERU-Zündtrafo 0096 600 021, 230 VAC | 1- u. 2-pol. verwendbar, Ersatz für W-ZG 01 (603229) | 79.45 | Brutto
240991 | Umbausatz Zündtrafo Weish. WL10A-30A, | WG30A, WGL 30 auf Trafo W-ZG01 (24010000090) | 89 | Brutto
240991/1 | Umbausatz Weish. WG10, WG 20 | auf Trafo W-ZG01 | 125.4 | Brutto
240991/3 | Umbausatz Trafo 52L auf EBI mit Flansch, | Primär-Steckkabel und Univ.-Zündkabel-Set u.a. für Weishaupt WL 2 | 88.8 | Brutto
240992 | Gummikappe für Weishaupt-Trafo W-ZG | (bei 1-poliger Verwendung) (603224) | 0.9 | Brutto
240993 | Weishaupt-Zündtrafo W-ZG 02/V, 230 VAC | (603226 ersetzt 603196) | 109.6545 | Brutto
240994 | Zündtrafo-Umbausatz Weish. WZG 02 | u.a. für L1Z, B, D | 179 | Brutto
240994/1 | Zündtrafo Weishaupt WCM-WTC 15/25-A | (48101122127) | 125 | Brutto
240994/3 | Zündtrafo Weish. ZAG 1 für WTC 45/60-A, | WTC-GB 90-300 A (603189) | 27.8 | Brutto
240994/5 | Zündtrafo EBI f. Weishaupt WTC-OB | 24005000110 (ersetzt 46101130767) | 125.4 | Brutto
240995 | Cofi-Zündtrafo TRK 1-30C VD (2x12 kV) | 100 % ED | 56.2 | Brutto
240995/5 | Zündtrafo ÖLV (0096 600029) f. Wolf COB |  | 84.8 | Brutto
240995/6 | Zündtrafo Wolf ZAG 1 für GB-E(-S), TGB, | CGB, CGW (279550299 ersetzt 2795502) | 38.4 | Brutto
240995/7 | Transformator m. Anchlußk. Wolf TKG, | GB-E(-S), TGB 11-60 (274009099 ersetzt 2740090) | 138.5 | Brutto
240995/8 | Zündtrafo Wolf TOB 18 (Federal Mogul) | (2745340) neu 274534099 | 158 | Brutto
240997 | Cofi-Zündtrafo TRH2-30C | 230VAC, 70W, 30mA, 2x12kV, 100 % ED | 67.6 | Brutto
241000 | Zündtrafo Satronic ZT 801 |  | 99.45 | Brutto
241010 | Zündtrafo Satronic ZT 812 |  | 126 | Brutto
241020 | Zündtrafo Satronic ZT 812 B |  | 126 | Brutto
241030 | Zündtrafo Satronic ZT 870 |  | 49.65 | Brutto
241040 | Zündtrafo Satronic ZT 900 (ArtNr 13104) |  | 66.2 | Brutto
241050 | Zündtrafo Satronic ZT 930 (13124) |  | 78.2 | Brutto
241060 | Zündtrafo Satronic ZT 931 |  | 76.8 | Brutto
241070 | Primär-Kabel für Satronic-Trafo ZT ... | (außer ZT 870), auch für Cofi TRK u. EBI 052F4031 | 6.85 | Brutto
241090 | Primär-Kabel für ZT 870 (2-pol.), 30cm lg. |  | 6.85 | Brutto
241101 | Zündtrafo Danfoss EBI 4, 052F 4030 | Nachfolge für EBI 052F0030 Neue Ausf.: -Erdung bei EBI 4 zwingend notwendig!- Daher zusätzliche Lieferung des 3-pol. Primärkabels | 50.5 | Brutto
241120 | Zündtrafo Danfoss EBI 4, 052F 4045 | (Nachfolge 0033 / 0035 / 0050) für Elco / Viessmann) Bitte beachten: Erdung zwingend notwendig, mittels 3-pol. Steckkabel oder über angebaute Öse! | 55.85 | Brutto
241122 | Zündtrafo Danfoss EBI 4 MC, 052F 4057 | für Wolf Premio 01-5-MH Bitte beachten: Erdung zwingend notwendig, mittels 3-pol. Steckkabel oder über angebaute Öse! | 122.4 | Brutto
241140 | Zündtrafo Danfoss EBI 4, 052F 4031 | -Nachfolge für EBI 052F 0036- (Elektr. Anschluss nur über das bestehende 3-adrige Kabel!) | 68.75 | Brutto
241145 | Zündtrafo Danfoss EBI 4 HPM, 052F 4033 | 2-pol.-Ausführung | 72.45 | Brutto
241150 | Zündtrafo Danfoss EBI 4 CM, 052F 4035 | 230V AC / sec.: 2x7,5 KV, 30 mA, 100 % ED Stromanschluß: quadr. Steckanschluß (Erdung ist bei EBI 4 zwingend erforderlich!) | 55.8 | Brutto
241152 | Umbausatz Trafo EBI 052F0063 f. 52L.... | (best. aus Zündtrafo, Zündkabel, Primärkabel, Halteblech, Klemmen und Schrauben) | 77.8 | Brutto
241155 | Zündtrafo Danfoss EBI 4 CM S, 052F 4047 | 230V AC/sec.: 2x7,5 KV, 30 mA, 100 % ED bei 35°C (Erdung ist bei EBI 4 zwingend erforderlich!) | 64.65 | Brutto
241157 | Zündtrafo Danfoss EBI 052F 4046 | 1x12kV / 33% ED / 90VA, mit Erdungsklemme | 53.65 | Brutto
241158 | Zündtrafo Danfoss EBI4 1PC, 052F 4058 | 230V AC / sec.: 1x12 KV, 40 mA, 33%ED in 3 min. u.a. für Elco-Brenner | 96.1 | Brutto
241160 | Service-Satz 052F 0061 für Zündtrafo EBI | (2 Zündkabel, Elektroden-Stecker 4 und 6 mm, Schrauben und Klettband) | 9.85 | Brutto
241162 | Service-Satz 052F0064 für Zündtrafo EBI | (2 Steckerklemmen 4 mm u. 2 Isol.-Tüllen) | 1.6 | Brutto
241164 | Erdungs-Anschluß-Set f. Danfoss EBI |  | 2.5 | Brutto
241166 | Befestigungswinkel für elektron. Trafos |  | 5.3 | Brutto
241177 | Netzkabel 052F 5006, 180 mm lg., 3-adrig | für Trafo EBI (außer EBI 4031) Zolltarif-Nr.. 8544 5980 / Ursprung: Dänemark | 4.5 | Brutto
241179 | Netzkabel 052F 5003, 300 mm lg., 3-adrig | für Trafo EBI (außer EBI 4031) | 4.5 | Brutto
241180 | Netzkabel 052F 5051, 400 mm lg., 3-adrig | für Trafo EBI (außer EBI 4031) | 4.5 | Brutto
241180/1 | Netzkabel 052F 5054, 500 mm lg., 3-adrig | für Trafo EBI (außer EBI 4031) | 4.95 | Brutto
241181 | Netzkabel 052F 5052, 750 mm lg., 3-adrig | für Trafo EBI 4 (außer EBI 0036 und 4031) | 5.3 | Brutto
241183 | Netzkabel 052F 5020, 2000 mm lg., 3-adrig | für Trafo EBI 4 (außer EBI 0036 und 4031) | 8.8 | Brutto
241210 | Beru-Zündtrafo 0096 600 013 (230 VAC) | 2x7,5 kV, 30 % ED in 3 min. (mit Erd.-Klemme) | 56.65 | Brutto
241310 | Zündkabel Silikon 7 mm Ø (Preis per m) |  | 3.35 | Brutto
241328 | Silikon-Zündkabel 350 mm lg. (4 x 6 mm) | es. Stecker 4 mm / as. 6 mm | 5.27 | Brutto
241330 | Silikon-Zündkabel 450 mm lg (4 x 6 mm) | es. Stecker 4 mm / as. 6 mm | 4.9 | Brutto
241332 | Silikon-Zündkabel 530 mm lg (4 x 6 mm) | es. Stecker 4 mm / as. 6 mm | 5.85 | Brutto
241334 | Silikon-Zündkabel 450 mm lg., bds. 4 mm | (Steckanschluß isoliert) | 7.85 | Brutto
241340 | Zündkabel 3 mm Ø, 360 mm lg.(bds 4 mm) | (Steckanschluß, isoliert) | 4.85 | Brutto
241350 | Zündkabel 3 mm Ø, 500 mm lg.(bds.4 mm) | (Steckanschluß, isoliert) | 5.2 | Brutto
241360 | Zündkabel 3 mm Ø, 60 cm lg. (bds. 4mm) | (Steckanschluß, isoliert) | 5.9 | Brutto
241362 | Zündkabel 5 mm Ø, es. Stecker 4 mm isol. | (mit losen Steckerklemmen 4 und 6 mm) | 6.6 | Brutto
241400 | Silikon-Isolierschlauch 7x1,5 mm, 200°C | (Preis per m) | 7.92 | Brutto
241410 | Kabelverbinder f. Zündkabel | (zugleich Entstörmuffe) | 9.2 | Brutto
241414 | Beru-Zündkabelstecker für Zündk. 6 mm |  | 9.8 | Brutto
241415 | Beru-Zündkabelkupplung für Zündk. 6 mm |  | 9.8 | Brutto
241420 | Steckerklemmen gerade 6,3 m, Rollenware |  | 0.9 | Brutto
241430 | Steckerklemmen gerade 4 mm, Rollenware |  | 0.9 | Brutto
241470 | NBR-Gummi-Isolierungstüllen 62 N |  | 0.89 | Brutto
241480 | Isolierungstülle für Zündkabel 5 mm Ø | mit Steckanschluß 4 mm | 1.08 | Brutto
241510 | Ionisationskabel Abig Nova 2000G, | Nova Mark III G | 7.9 | Brutto
241512 | Zündkabel Abig Nova 210, Nova 2010 |  | 6.6 | Brutto
241514 | Zündkabel Abig Nova 200 AC/BC, | 2000 AC/BC/CA/CB | 7.9 | Brutto
241516 | Zündkabel Abig Nova Mark III ZV, TwinJet |  | 8.35 | Brutto
241518 | Zündkabel Abig Nova Mark V/V-Diff |  | 11.85 | Brutto
241520 | Zündkabel Abig NovaMark VII ZVH |  | 9.95 | Brutto
241534 | Zündkabel Brötje 0-112 |  | 9.5 | Brutto
241536 | Zündkabel Brötje O-40/41, O-41C, O-41U | (536011) L=270 mm (536011) | 13.25 | Brutto
241538 | Zündkabel-Paar Brötje 0-42 US, | NovoCondens O-42 Z1-Z4U , Jet 4.5 UNI-NOX | 33.2 | Brutto
241539 | Zündkabel-Set Bröje BOB .., 0-42 Z1-4B, | WOB 20/25 C+D (7314100) | 18.65 | Brutto
241542 | Zündkabel Buderus BE, BE-A | Länge 305 mm | 16.9 | Brutto
241543 | Zündkabel-Set (2 St.) für Buderus Logatop | BZ und Sieger BZ (DS) passend, L =160 mm | 75 | Brutto
241544 | Zündkabel Buderus für BRE, BDE, SRE | Länge = 420 mm | 18.25 | Brutto
241546 | Zündkabel Buderus Gasbrenner G114/124 | u. Sieger Spiral-Zündbrenner SG 90/91 Länge 420 mm | 16.8 | Brutto
241547 | Zündkabel Buderus G 124X, LP und | u. Sieger SG 95-VP 08-60 Länge 420 mm | 18.65 | Brutto
241559 | Zündkabel Cuenod C4, 4R, 6, 8 | (L=365 mm) | 11.8 | Brutto
241560 | Zündkabel Cuenod NC 4/6/9-C 8, L=375 |  | 34.7 | Brutto
241562 | Ionis.-Kabel Cuenod NC 4/6/9-C 8, L=530 |  | 50.4 | Brutto
241563 | Zündkabel-Satz De Dietrich M1 RCN | (97948508) | 32 | Brutto
241564 | Zündkabel-Satz De Dietrich M1-3 RCSG, | M1-4 RCSB (97901023) | 52.65 | Brutto
241565 | Zündkabel-Satz DeDietrich WBK 1.25 LP | (97939598) | 38.3 | Brutto
241566 | Zündkabel DeDietrich KTU | (0080423) | 13.5 | Brutto
241567 | Zünd-u.Ionis.-Leit. DeDietrich DSPM 10-30 | (0284835) | 59.85 | Brutto
241580 | Zündkabel Elco EK01.3/4L-NH (L=148 mm) |  | 6.5 | Brutto
241582 | Zündkabel-Satz Elco EK01B.3/4L-TH, | VE 1.34 - 1.75, bds. Stecker 4 mm | 44.85 | Brutto
241584 | Zündkabel-Satz Elco EK01B.3/4L-TH | VB 1.20-47 Stecker es. 4 mm / as. 6 mm | 47.8 | Brutto
241585 | Zündkabel Elco BL02.42-71, BL02.85D | (mit Widerstand) Stecker es. 6,3 mm / as. 4 mm | 46.8 | Brutto
241586 | Zündkabel Elco EK01.9G/F-T (ZT) |  | 46.7 | Brutto
241587 | Ionis.-Kabel Elco VG 1.40-85 | (13014989) | 37.8 | Brutto
241588 | Zündkabel Elco V-L 02.120/160/210 D | bds. Stecker 4 mm, 365 mm lg. | 46.6 | Brutto
241590 | Zündkabel Elco V-L 02.120/160/210 D, VG | bds. Stecker 4mm isoliert, 510 mm lg. | 42.4 | Brutto
241591 | Ionis.-Kabel Elco V-G 02.120/160/210 | bds. Stecker 4mm, 620 mm lg. | 19.2 | Brutto
241592 | Zündkabel für Elco EK01.6L/WP-MD, | EG01/02, EL 01 passend, L = 500 mm | 25.6 | Brutto
241593 | Ionis.-Kabel Elco 400 mm EK01.8G/F, | EK01.8G-ZV, EK01.8G/WI | 28.9 | Brutto
241594 | Zündkabel Elco EK01.3/4/6 L-H |  | 26.6 | Brutto
241596 | Zündkabel Elco Trigon S22.1/33.1/44.1 |  | 29.9 | Brutto
241598 | Zündkabel Elco EK02.6L-T |  | 40.9 | Brutto
241600 | Zündkabel Elco EK03B.24/30/L-Z/T1 |  | 68.1 | Brutto
241602 | Zündkabel Elco EK02.6L-T |  | 68.1 | Brutto
241604 | Zündkabel Elco EK03.22L-Z/T1 |  | 59.6 | Brutto
241606 | Zündkabel Elco EK04.34L-ZI/II/T1 |  | 75.9 | Brutto
241608 | Zündkabel Elco EK04.34L-ZI/II/T2 | V-L04.350/480D/KL | 75.9 | Brutto
241620 | Zündkabel Electro Oil 2011, 2011/L5, | 2012/2014-EPC, Länge 280 mm | 10 | Brutto
241622 | Zündkabel Electro Oil 2012/L50, 2030 |  | 11.375 | Brutto
241624 | Zündkabel Electro Oil Gas 5-35-EPC |  | 11.95 | Brutto
241626 | Ionisationskabel Electro Oil Gas 5-35-EPC |  | 25.3 | Brutto
241628 | Zündkabel Fröling Renda Calor | (3683084) | 76.5 | Brutto
241629 | Ionisationskabel Fröling Renda Calor | (3683098) | 52.8 | Brutto
241630 | Zündkabel Giersch R1-V(-L), LN, BiNox |  | 7.4344 | Brutto
241631 | Zündkabel Giersch R1(-V)(-L) nur für EBI |  | 11.4 | Brutto
241632 | Zündkabel Giersch R1.2(-V)(-L) BiNox |  | 15.1 | Brutto
241634 | Zündkabel Giersch R20 (-V)(-L) - BiNox |  | 10.75 | Brutto
241635 | Zündkabel Giersch R20 (-V)(-L) - BiNox | für Brenner mit elektron. Trafo, L = 640 mm | 12.2 | Brutto
241636 | Zündkabel Giersch R 20-Z-L - BiNox | L = 700 mm | 13.95 | Brutto
241638 | Zündkabel Giersch GB 100.20-50, L=400 |  | 16.3 | Brutto
241641 | Zündkabel Giersch GB 3000, L=450 mm | es. Winkelstecker 4 mm, 90° / as. Stecker 4 mm | 19.4 | Brutto
241642 | Zündkabel Giersch RG 1 (-L)(-LN) |  | 17.4 | Brutto
241643 | Ionis.-Kabel Giersch RG 1.., RG 1..LN | mit Buchsenteil rot (20635) | 22.3 | Brutto
241644 | Zünd-/Ionis.-Kabel-Set Giersch RG1(-L)-LN | (47-90-27331) | 38 | Brutto
241646 | Ersatzteil-Set Zünd- u. Ionisat.-Kabel | Giersch RG 30LN(-Z/M-L-LN), RG20-Z/M-L, RG30 100 mm verl., R 61 | 38 | Brutto
241647 | Ersatzteil-Set (Karbon) 440 mm, FCU | Steckanschluß 4mm/90° x 4 mm (47-50-29734) | 18.05 | Brutto
241648 | Zündkabel GiegaStar 11/21/31/45/65 | kpl. mit Stecker (07-10-51894) | 84.05 | Brutto
241650 | Zündkabel-Satz Golling GL(V) 2 (ab 2/97) | (Länge = 350 mm) | 23.5 | Brutto
241652 | Zündkabel-Satz Golling GL(V) 2 (bis 1/97) | (Länge 490 mm) | 25.75 | Brutto
241654 | Zündkabel-Satz Golling GL(Z) 5 | Länge 550 mm | 29.6 | Brutto
241660 | Zündkabel 450 mm lg, bds. 4 mm Stecker | (u.a. f. Hansa HBV) | 7.75 | Brutto
241662 | Zündkabel Hansa HVS 5.1, HVS 5.3 (K) |  | 7.9 | Brutto
241664 | Zündkabel Hansa HM, HMV |  | 5.9 | Brutto
241666 | Zündkabel Hansa HVS 8.1A / 8.2Z |  | 8.65 | Brutto
241668 | Ionis.-Kabel Hansa HSGi 5.1E-KS/E-DU |  | 9.3 | Brutto
241670 | Zündkabel Hansa HSGi 5.1E-KS/E-DU | -funkentstört- | 6.85 | Brutto
241678 | Zündkabel Herrmann HL 60 GLV.2-S, | ILV.2-S, KLV.2-S (L=500 mm) | 11.55 | Brutto
241679 | Zündkabel Herrmann HL 60 GLV.2-S, | ILV.2-S, KLV.2-S (ohne Widerstand) | 8.35 | Brutto
241684 | Zündkabel Herrmann HL 60 ELV/FLV 2-S | (mit Widerstand) L=500 mm | 15.6 | Brutto
241688 | Zündkabel HLZ 45.. (mit Widerstand) |  | 9.4 | Brutto
241689 | Zündkabel HLZ 85. HLZ 85 AV |  | 14.65 | Brutto
241690 | Zündkabel Hofamat K40V, K40G, K60 |  | 10.8 | Brutto
241691 | Zündkabel-Satz Hofamat Blue Matic 1/2 |  | 28.65 | Brutto
241694 | Zündkabel Hydrotherm BB 25 | L=800 mm (152173) | 35.8 | Brutto
241695 | Zündkabel Hydroth. BBH 11,19,25 NIMBUS | L=800 mm (145237) | 39.1 | Brutto
241696 | Zündkabel Hydrotherm GBS 21 AE | (162626) | 136 | Brutto
241697 | Ionisationskabel Hydrotherm GBS 21 AE | (153701) | 13.8 | Brutto
241701 | Zündkabel Intercal SLV 100-110B | BNR 100, SGN 100, Länge 360 mm | 8.95 | Brutto
241701/1 | Zündkabel Intercal BNR 110 / Hansa HBR | Länge=370 mm | 9.8 | Brutto
241702 | Zündkabel Intercal SL(V) 11-33 | und BN 10 | 4.75 | Brutto
241703 | Zündkabel Intercal SL/SGN 44, L=900 mm | 1xStecker 6 mm | 6.75 | Brutto
241704 | Ionisat.-Kabel Intercal SGN(F) 10-33/2 |  | 5.88 | Brutto
241706/1 | Zünd- u.Ionis.-Kabel Junkers ZR/ZSR/ | ZWR..-2 KE-AE (87144019420) | 22.6 | Brutto
241706/2 | Zündkabel Junkers ZR/ZSR 18..24-3 KE | ZWR 18-3 KE (87144015320) | 19.9 | Brutto
241706/3 | Zündkabel Junkers ZSR..-5 KE/AE | ZWR..-5KE/AE, ZSR/ZSN/ZWR/ZWN..-6 KE/AE (87144019590) | 36.75 | Brutto
241706/4 | Zündkabel Junkers ZSBR 3-12..7-25A, | ZWBR 7-25A (87144018780) bis Juli 1999 | 29 | Brutto
241706/5 | Zündkabel Junkers ZSBR 3-12..7-25A, | ZWBR 7-25A (87144019990) ab Aug. 1999 | 59.7 | Brutto
241706/6 | Zündkabel Junkers ZSB 14..22 -3A/E, | ZSBR/ZSBE 16..28 -3A (87161067990) | 43.35 | Brutto
241709 | Zündkabel Klöckner KL 14-24, Targon | (1728429905) | 22.4 | Brutto
241710 | Zündkabel Körting Jet 60, Gas Jet 60/100 |  | 9.4 | Brutto
241711 | Zündkabel Körting Jet 4.5(s)(si), UniNox | L=225 mm | 12.85 | Brutto
241712 | Zündkabel-Satz Körting VTO(DU) Jet 3.5 | Jet 4.5/ 5.5, Jet 4.5(s)(si)(su) UNI-NOX | 18.8 | Brutto
241714 | Zündkabel Körting VT2 (II) L=360 mm |  | 9.5 | Brutto
241716 | Zündkabel-Satz Körting Jet 4.5 (bis 6/98) | (Set entstört) L=235 mm | 19.4 | Brutto
241718 | Zündkabel-Satz Körting Jet 4.5 (ab 10/01) | (Set entstört) L=255 mm | 19.4 | Brutto
241720 | Zündkabel-Satz Körting Jet K1B UNI-NOX, | K1(6.5)UNI-NOX, JetK1.1 bis 3(s) Set entstört | 22.5 | Brutto
241721 | Zündkabel-Satz Körting (612623) L=340 | Jet K1(6.5)DSV.2 UNI-NOX bis Fabr.Nr. 5135 | 18.1 | Brutto
241722 | Zündkabel-Satz Körting Jet K3-II UNI-NOX, | K4-II UNI-NOx L=500 mm | 23.85 | Brutto
241723 | Zündkabel-Satz Körting Jet K5-II, K6-II Uni. | Länge 630 mm | 26.75 | Brutto
241724 | Zündkabel-Satz Körting K2-G, K2x-G | L=450 mm | 22.7 | Brutto
241726 | Zündkabel-Satz Körting K3x-G | L=450 mm | 24.6 | Brutto
241730 | Zündkabel Klamke Purtherm, Sirius 1,2 | KR 1,2 KRL 200,202,302, L=600 mm | 12.1 | Brutto
241731 | Zündkabel Klamke Purtherm, Sirius 1,2 | KR 1,2 KRL 200,202,302, L=600 mm , Stecker 4mm | 18.75 | Brutto
241740 | Zündkabel für MHG RE 1.0-1.5, DE 1.1V | passend, L = 410 mm | 7.3 | Brutto
241742 | Zündkabel für MHG RE 1.0 LN -1.5 LN |  | 8.15 | Brutto
241744 | Zündkabel für MHG RE 1.19 H - 1.70 H | L=360 mm (95.24200-0067) | 7.15 | Brutto
241746 | Zündkabel für MHG DE 1.2 / DE 1.3 (H), | DZ 1.20 passend, L=400 mm, es. 4 mm/as. 6 mm Steckanschluß | 12.35 | Brutto
241748 | Zündkabel für MHG DE 2 / DZ2 / GZ 2 | u. Ionis.-Kabel GZ 2.1/2.2 N/F | 10.65 | Brutto
241750 | Zündkabel für MHG RE 2, GE 1.40-1.65, | GE 1.100, GZ 1 passend, L=500 mm | 19.25 | Brutto
241752 | Zündkabel für MHG RZ 2 |  | 10 | Brutto
241754 | Zündkabel MHG RZ 3, 800 mm lg, 4 mm | (95.24200-3005) | 15.9 | Brutto
241760 | Zündkabel Oertli OEP 10 |  | 4.88 | Brutto
241762 | Zündkabel-Set Oertli OES 130L |  | 49.9 | Brutto
241764 | Zündkabel-Set Oertli OES 310 |  | 24.9 | Brutto
241766 | Zündkabel-Set Oertli OES 150 LE(V) |  | 18.5 | Brutto
241767 | Zündkabel-Set Oertli OEN 130/131 LEV | (102835) | 23.5 | Brutto
241768 | Zündkabel-Set Oertli OEN 150 LE(V) |  | 18.7 | Brutto
241770 | Zündkabel-Set Oertli PURS 140 |  | 52.65 | Brutto
241772 | Zündkabel-Set Oertli PURN 140 |  | 27.65 | Brutto
241774 | Zünd-/Ionis.-Leitung Oertli Optimat 2000 |  | 52.6 | Brutto
241780 | Zündkabel Olymp Viskostar 33 DV(LN) |  | 13.65 | Brutto
241782 | Zündkabel Olymp Viskostar 33-110 DV+2P, | Viskostar 25-50 DV LN (Radox-Zündkabel) | 17.8 | Brutto
241784 | Zündkabel Olymp Superstar 150/250 DV2P |  | 17.85 | Brutto
241786 | Ionis.-Kabel Olymp Star GE LN |  | 14.2 | Brutto
241787 | Zündkabel Rapido BF 100 (550863) |  | 12.8 | Brutto
241787/8 | Ionis.-Kabel Rapido GA 100/200 |  | 7.9 | Brutto
241790 | Zündkabel-Satz Ray Multi 2000, | Compact 2000, Länge 285 mm (Paar) | 23.85 | Brutto
241792 | Zündkabel Ray Multi 2001/2002 (Paar) | Länge 350 mm | 22.75 | Brutto
241794 | Ionisations-Kabel Ray Compact 2000 | Länge 410 mm | 28.6 | Brutto
241795 | Zündkabel-Satz Remeha MC/GMR 4000 | Quinta 45-115, W10/21/28 Eco (S55924) | 68.85 | Brutto
241796 | Zündkabel Remeha G1010, G1020 | L=400 mm | 13.9 | Brutto
241797 | Kabel Remeha-Piezo-Zünder G 110/111 T |  | 15.85 | Brutto
241798 | Zündkabelsatz Remeha Quinta 10-30kW, | Quinta Combi, W21/28 c ECO-Combi | 64.85 | Brutto
241800 | Zündkabel Riello 300 7465 |  | 7.9 | Brutto
241802 | Ionis.-Kabel Riello 300 8490 |  | 18.95 | Brutto
241804 | Zündkabel f. Riello-Gasbrenner (300 8491) |  | 23.75 | Brutto
241806 | Zündkabel SBS Combigas Cag/E 10-49, | Cgr/E 13-32 (K0403907), L= 310 mm | 13.8 | Brutto
241807 | Ionis.-Kabel SBS Combigas Cag/E, Cgr/E | K0403134) | 19.8 | Brutto
241810 | Zündkabel Scheer HP VII-Turbo |  | 14.2 | Brutto
241812 | Sieger Zündkabel elektr.Zündung (5181906) | SG(P)90(J)09-66, SG90(B) | 24.9 | Brutto
241813 | Zündkabel Vaillant VC-VCW 15-26 E ab7/82 | (091513) | 8.9 | Brutto
241814 | Zündkabel Vaillant VC-VCW..BW | (091551) -Neuen Preis beachten! | 44.4 | Brutto
241815 | Zündkabel Vaillant VC 64/2-254/2 | (091546) | 14.85 | Brutto
241820 | Zündleitungs-Satz Viessmann 7404887 | Vitoflame 100, Unit-Öl-/Gasgel.-Brenner | 58.5 | Brutto
241821 | Zündleitungs-Satz Viessmann Rotrix | (7813567) | 35.5 | Brutto
241822 | Widerstands-Zündleitung Viessmann (Set) | Proflame-, Bluetwin-, Blueflame-, Unit-Ölbrenner (7815390) | 29.8 | Brutto
241823 | Zündkabelsatz Viessmann 7825660 | Vitladens 300-W/ C, 333-F | 34.15 | Brutto
241824 | Zündkabel-Set Viessm.Vitoflame 100-300 | Caloflame 200 (7818073) es. 90°-4 mm / as. 4 mm Steckanschluß | 31.5 | Brutto
241825 | Zündkabel Viessmann, 420 mm lg | es. 4 mm / as. 6 mm Elektrodenanschluß für Vitoflame 100 ab 80 kW | 28.9 | Brutto
241826 | Zündkabel-Satz Viessmann, 285 mm lg | es. 90°-4 mm / as. 6 mm Steckanschluß | 32.25 | Brutto
241828 | Zündkabel-Satz Viessmann, 300 mm lg | (für Bluetwin-Ölbrenner) (7815942) | 35.45 | Brutto
241829 | Widerst.-Zündl. Viessm. (Set) (7815935) | Unit-Gasbrenner, Vitoflame 100 | 35.45 | Brutto
241830 | Ionisationsstrom-Messleitung Viessmann | (7813549) Unit-Gasbrenner ab 80 kW Vitoflame 100 ab 70 kW | 57.75 | Brutto
241840 | Zündleitung (einzeln) Weish. WL 5, WG 5 | Länge = 370 mm (23205011042) | 14.85 | Brutto
241842 | Zündleitungs-Satz Weish. WL 10/15/20-A | WL 10/15-B, Länge = 350 mm (24120011082) (ersetzt 2402001121/2 und 24120011062 -mit quadratischer Kabeldurchführung- | 40.15 | Brutto
241843 | Zündkabel-Umbausatz Weish.WL 10/15/20-A | quadr. Kabel-Durchführung,.mit Adapter für alten Zündtrafo Länge = 350 mm (240 100 00100) | 85.5 | Brutto
241844 | Zündleitungs-Satz Weishaupt WL 10-C/D, | WL 20-C, Länge = 380 mm (24111011032) -mit runder Kabeldurchführung-. | 34.8 | Brutto
241846 | Zündleitungssatz-Satz Weishaupt WL 30-A | Länge = 450 mm (24130011132) -mit quadr. Kabeldurchführung- | 36.8 | Brutto
241848 | Zündleitungssatz-Satz Weishaupt WL 30 C | WL 40 C, Länge = 600 mm (24131011042) .mit runder Kabel-Durchführung- | 36.2 | Brutto
241850 | Zündeleitung Weish. WL 30-A, | Umbausatz auf Zündleitung Weish. WL 20 100 mm lverlängert (auf Trafo W-ZG 01) (24020100040) -mit quadr. Kabeldurchführung | 85.6 | Brutto
241853 | Zünd-/Fühlerleitung Weish. WG 10, 20-C | Länge 380 mm (23211011032) -mit runder Kabeldurchführung- | 31.85 | Brutto
241853/1 | Zünd-/Fühlerleitung Weish. WG 30, 600 lg | WG10D u. 20 C um 200 mm verlängert Länge 600 mm (23231011042) ers. 23231011032 -mit runder Kabeldurchführung- | 29.7 | Brutto
241854 | Umbausatz Zünd-/Fühlerleit. WG 10/20-A | auf Zündgerät W-ZG 01, L=600 mm -mit runder Kabeldurchführung- | 68.8 | Brutto
241855 | Zünd- u. Ionis.-Leitung Weish. WG 10-A | 600 mm lg. (23010100190) | 40.15 | Brutto
241860 | Ionisations-Kabel Weish. WG 5, 300 mm lg | WG10-A (23205014142) | 17 | Brutto
241861 | Zündkabel Weishaupt WTC 45/60-A | (48140130102) | 40.8 | Brutto
241862 | Zündkabel Weishaupt WTC-GB-A | (48200130282) | 26.75 | Brutto
241863 | Zündkabel-Set Weishaupt WTC-OB | (24605011032) | 22.8 | Brutto
241870 | Zündkabel Wolf WK 02 |  | 28.85 | Brutto
241872 | Zündkabel Wolf EK01..NH |  | 10.8 | Brutto
241874 | Zündkabel Wolf Premio 01B.1-4 MH bis 32 |  | 31.2 | Brutto
241876 | Zündkabel Wolf Premio 01B.1-4 MH ab 37 |  | 29.8 | Brutto
241878 | Zündkabel Wolf 1 m lg | für NG-2E(B), NG-3E(B) (2796510) | 20.8 | Brutto
241879 | Zündkabel Wolf (8902561) NG-4E(B), | TNG(TB), FNG, CNG | 18.65 | Brutto
241880 | Zündkabel-Set Wolf COB (2483310) | kpl. mit Kabeldurchführung | 37.7 | Brutto
241930 | Kabeldurchführung Buderus BE, D14/4 | (8718584650) | 8.42 | Brutto
241932 | Kabeldurchführung Bosch 29x11 | (8718584656) | 7.55 | Brutto
241950 | Kabeldurchführung MHG RE 1.0-1.5 |  | 4.55 | Brutto
241951 | Kabeldurchführung MHG RE-H / DE |  | 6.2 | Brutto
241970 | Kabeldurchführung Viessmann 7837661 | (Preis per Stück) | 2 | Brutto
241980 | Kabeldurchführung Wolf COB |  | 8.85 | Brutto
242135 | Zündelektrode 6x55x45 mm (Standard) |  | 8.5 | Brutto
242140 | Zündelektrode 8x60x45 mm (Standard) |  | 7.6 | Brutto
242150 | Zündelektrode 8x60x65 mm (Standard) |  | 7.85 | Brutto
242160 | Zündelektrode 8x100x12 mm (Elektro Oil) | 2011/2012/2030 | 9.4809 | Brutto
242165 | Zündelektrode 8x100x87 (Standard) | Anschluß 6,3 mm | 8.4 | Brutto
242190 | Zündelektrode 11x55x70 mm (Standard) |  | 8.8 | Brutto
242200 | Zündelektrode 11x68x130 mm (Standard) |  | 8.8 | Brutto
242210 | Zündelektrode 11x85x55 mm (Standard) |  | 8.9 | Brutto
242240 | Zündelektrode 11x100x85 mm (Standard) |  | 8.9 | Brutto
242260 | Zündelektrode 11x150x80 mm (Standard) |  | 10.9 | Brutto
242270 | Zündelektrode 14x68x55 mm (Standard) |  | 8.5 | Brutto
242280 | Zündelektrode 14x85x50 mm (Standard) |  | 9.25 | Brutto
242290 | Zündelektrode 14x100x70, (Draht 70 mm) | ( Draht 3 mm Ø) | 10.4 | Brutto
242300 | Zündelektrode 14x125x65 mm (Standard) |  | 10.9 | Brutto
242305 | Zündelektrode 14x125x150 mm (Standard) |  | 11.7 | Brutto
242310 | Zündelektrode 14x150x65 mm (Standard) |  | 12.5 | Brutto
242350 | Adapter für Zündelektroden (4 auf 6 mm) |  | 2.88 | Brutto
242370 | Ionisat.-Elektrode 6x80 (Draht 50) mm |  | 9.4 | Brutto
242372 | Ionisat.-Elektrode 11x68 (Draht125) mm | Steckanschluß 6,3 mm | 10.9 | Brutto
242373 | Ionisat.-Elektrode 11x85 (Draht125) mm | Steckanschluß 6,3 mm, Draht 3 mm | 13.8 | Brutto
242374 | Ionisat.-Elektrode 11x110 (Draht 150) mm |  | 12.3 | Brutto
242375 | Zünd-/Ionisat.-Elektr.11x150 (Draht 200)mm |  | 12.9 | Brutto
242376 | Ionisat.-Elektrode 14x100 (Draht 200) mm |  | 13.4 | Brutto
242377 | Ionisat.-Elektrode 14x100 (Draht 200 mm) |  | 13.9 | Brutto
242378 | Ionisat.-Elektrode 14x125 (Draht 200) mm |  | 14.8 | Brutto
242380 | Zünd-/Ionis..-Elektr.14x150 (Draht 200)mm |  | 15.6 | Brutto
242382 | Zünd/Ionis.-Elektrode 14x200(Draht 200)mm |  | 19.7 | Brutto
242400 | Elektrodenblock Fröling FHL 50 |  | 15.3 | Brutto
242401 | Elektroden-Satz Fröling FHL 55/60/65 |  | 38.5 | Brutto
242402 | Elektrodenblock Fröling R1VL-K50, | R1 VL-LN-K 55 | 15.3 | Brutto
242405 | Ionis.- u. Zündelektrode Fröling Rendagas | Serie 01 | 38.7 | Brutto
242406 | Zündelektrode Fröling Rendagas E Serie02 |  | 65.65 | Brutto
242407 | Zündelektrode Fröling Rendagas - S | Serie 01, Serie 02 | 32.8 | Brutto
242410 | Zündelektrode Fröling Rendagas - Supra | (mit Piezzozünder) | 49.2 | Brutto
242411 | Zündelektrode Fröling Rendagas - Supra | -RGS- (ohne Piezzozünder) | 53.65 | Brutto
242412 | Ionis.-Elektrode Fröling Rendagas - Supra | -RGS- (mit Pilotzündbrenner) | 37.4 | Brutto
242413 | Ionis.-Elektrode Fröling Rendagas - Supra | (RG-E) (ohne Pilotzündbrenner) | 37.4 | Brutto
242415 | Zündelektrode Fröling Rendagas Plus 8-53 | inkl. Kabel | 39.1 | Brutto
242416 | Ionis.Elektrode Fröling Rendagas-Plus 8-53 |  | 53.75 | Brutto
242417 | Zünd-/Ionis.-Elektrode Fröling Rendanova | W20 / W25-10 | 61.6 | Brutto
242418 | Zünd-/Ionis.-Elektrode Atag SHR 51, | Fröling RendaCalor 15-60, RendaTherm HR 5002,5003,5008,5033,5083,5055,5005 kpl. mit Dichtung (S4311600+S4397100) bis Baujahr Ende 2018, sowie für SHR 15/24 | 96 | Brutto
242419 | Zünd-/Ionis.-Elektrode Fröling Q-Kessel, | Nach Umrüstung auf ATAG-OSS ATAG OSS WT (Q-Kessel) S4710100 und ab Bauj. 2019 | 128.7 | Brutto
242500 | Elektrodenblock Meku, 4 mm-Anschluss |  | 6.8477 | Brutto
242510 | Elektrodenblock Meku, 6,3 mm-Anschluss |  | 6.85 | Brutto
242526 | Zündelektr.-Satz Abaco X-100 Turboblue | Anschluß 4 mm | 22.7 | Brutto
242528 | Zündelektrode Abaco X-100 Turbocal | bis Baujahr 1980, Anschluß 6 mm | 11.92 | Brutto
242529 | Elektr.-Block Abaco 4 mm, X-100 Turbocal | X-100 Turboflam | 12.5 | Brutto
242530 | Elektr.-Block Abaco 6 mm, X-100 Turbocal |  | 12.5 | Brutto
242531 | Elektrodenblock Abig 6 mm (ab 1993) | f. Nova AC, Nova 2000 | 8.85 | Brutto
242532 | Elektrodenblock Abig Twin-Jet 2012 AC | u. Euronova | 11.8 | Brutto
242533 | Elektrodenblock Abig Nova 2001 BC, | Nova-Mark III ZV, Nova 2012/2112 | 12.85 | Brutto
242534 | Elektrodenblock Abig Nova 2012 | für Topfstauscheibe | 13.7 | Brutto
242535 | Elektroden-Satz Abig Nova 2014 AC/BC |  | 29.7 | Brutto
242536 | Elektrodenblock Abig Optinox f. AWZ |  | 18.9 | Brutto
242537 | Zündelektrode Abig Nova-Mark I, IZ, III, III Z | V Z, III V, III Diff. | 9.85 | Brutto
242538 | Zündelektrode Abig AW 1ZV, AW1-3 |  | 23.8 | Brutto
242539 | Ionis.-/Zündelektrode Abig Nova 2000 G, | Nova 2000 G01, 2010 G, 211 G | 19.5 | Brutto
242541 | Zündelektrode Abig Nova Mark III G...(Z) |  | 11.8 | Brutto
242542 | Ionis.-Elektrode Abig Nova-Mark III G...(Z) |  | 21.7 | Brutto
242543 | Zündelektrode Abig Nova-Mark I G / 1 G-Z |  | 14.45 | Brutto
242544 | Ionis.-Elektrode Abig Nova-Mark IG / GZ |  | 8.25 | Brutto
242545 | Zündelektrode Abig rechts Nova-M. V-VII G | AW 1-6G | 14.4 | Brutto
242546 | Zündelektrode Abig links Nova-M. V-VII G | AW 1-6G | 14.4 | Brutto
242547 | Ionis.-Elektrode Abig Nova-Mark V-VII G... |  | 24.6 | Brutto
242548 | Zündelektrode Abig Eco Nova AL 16-34 |  | 46.5 | Brutto
242549 | Ionis.-Elektrode Abig Eco Nova AL 16-34 |  | 46.5 | Brutto
242549/1 | Zündelektr.Abig Eco-Nova LN 9-36 bis1995 | Das Zündkabel muß am Steuergerät neu angeklemmt werden!! | 72.4 | Brutto
242549/2 | Ionis.-Elektrode Abig Eco-Nova LN 9-36 | inkl. Ionisationskabel (69050-579 + 69050-581) | 112.55 | Brutto
242549/3 | Zündelektr.Abig Eco-Nova LN 9-36 ab 1996 |  | 68.4 | Brutto
242550 | Elektrodenblock Abig (bis 1993) | für Nova 200/2000, Novamark V, VII bis 93 | 11.6 | Brutto
242551 | Zündelektrode Abig GE/GZ/GSI 50/100/180 |  | 34.8 | Brutto
242552 | Zündelektrode Abig GE/GZ/GSI 350/600 |  | 44.6 | Brutto
242553 | Ionis.-Elektrode Abig GE/GZ 50/100/180 |  | 36.4 | Brutto
242555 | Zündelektrode ACV BG-S 2000 25-45 | 100-15-LH (537DZ043) | 79.1 | Brutto
242555/1 | Zündelektrode ACV BG-S 2000 - 55 | 215-15-LH (537DX029) | 79.1 | Brutto
242555/6 | Ionsat.-Elektrode ACV BG-S 2000 25-55 | (537DX010) | 88.8 | Brutto
242556 | Zündelektrode Baltur SYNCRON |  | 19.8 | Brutto
242557 | Zündelektr.-Block Baltur SPARK O-OSP 4 |  | 23.6 | Brutto
242564 | Zündelektrode Bentone B10E, B10F | (f. Brenneryp B9 - B20, 97 - 120) | 21.05 | Brutto
242565 | Zündelektrode Bentone BG 100 / 150 / 200 |  | 18.85 | Brutto
242566 | Ionis.-Elektrode Bentone BG 100/150/200 | (1-43104) | 26.15 | Brutto
242567 | Zündelektrode Bentone BG 300/400 |  | 42.75 | Brutto
242568 | Ionisationselektrode Bentone BG 300/400 |  | 42.75 | Brutto
242570 | Elektrodenblock Brötje O-111M, O-112, | O-117, O-30 bis O-41 (U) | 17.8 | Brutto
242580 | Elektrodenblock Brötje ESB O-501 M | und ESB III | 32.65 | Brutto
242581 | Zündelektroden-Satz Brötje O-42 US 17-30 | SOB O-42Z1-U / Z2-U, Jet K1(s) UNI-NOX | 41.85 | Brutto
242581/1 | Elektrodenblock Brötje O-42US 40 kW, | SOB O-42Z3-U / Z4-U | 43.8 | Brutto
242581/3 | Zündelektroden-Satz Brötje O-42 Z1-4 B | (für BOB), WOB 20/25C+D (7312217) | 48.4 | Brutto
242581/5 | Zündelektroden-Set Brötje WOB 20/25, | WOB 15-25B (688147) | 19.65 | Brutto
242581/6 | Ionis.-Elektrode Brötje WOB 20/25, | WOB 15-25B (688154) | 26.75 | Brutto
242582 | Doppelzündelektrode Brötje O-42/1-6, | O-42/1-5 U, Anschluß 6 mm | 44.1 | Brutto
242583 | Doppelzündelektrode Brötje O-300 |  | 26.5 | Brutto
242585 | Zünd-/Ionisat.-Einheit Brötje WGB 15-110 | WGB(N)2.15-2.70, WGB-K(N) 2.20, WBS, WBC, 15-38 | 89.5 | Brutto
242585/1 | Zünd- u. Ionis.-Elektrode Brötje / Erdgas | Eurocondens BBS 1 (10-19 kW), Ecotherm Plus WGB 15-25 | 90.5 | Brutto
242585/2 | Ionis.-Elektrode Brötje EuroCondens SGB | (40-250 kW) -ersetzt Nr. 634355- | 26.7 | Brutto
242585/3 | Zündelektrodenblock Brötje SGB C | (90-250 kW) | 84.8 | Brutto
242585/4 | Ionisationselektrode Brötje SGB C | (90-250 kW) | 26.75 | Brutto
242585/5 | Zündelektrodenblock Brötje EcoTherm | WCS / WSS / WTC(N) / WTS | 39.6 | Brutto
242585/6 | Ionis-Elektr. Brötje EcoTherm WCS/WSS/ | WTC/WTS 15-24kW | 34.8 | Brutto
242585/7 | Zünd-Ionis.-Einheit Brötje WSK, WTK |  | 83.5 | Brutto
242585/8 | Zündelektrode Brötje EcoTherm WKC/WKS |  | 43.2 | Brutto
242585/9 | Zünd- u. Ionis.-Einheit Brötje / Flüssiggas | Eurocondens BBS 1 (10-19 kW), Ecotherm Plus WGB 15-25 | 90.5 | Brutto
242586 | Zündelektrode Brötje GE/GV 73-128, | GH/GV 10-64 (529068) | 37.6 | Brutto
242586/1 | Ionisations-Elekrode Brötje GE/GV 73-128, | GH/GV 10-64 (529051) | 39.6 | Brutto
242587 | Zündelektrodenblock Brötje G-30 (U) | (533850) | 27.5 | Brutto
242587/1 | Ionisationselektrode Brötje G-30 (U) | (533843) | 26.8 | Brutto
242587/2 | Zünd-/Ionis.-Elektr.-Block Brötje G 300 | (920087) | 28.8 | Brutto
242587/3 | Zündelektrode Brötje G-112-O, G-112-1 | (515658) | 28.6 | Brutto
242587/4 | Ionis.-Elektrode Brötje G-112-O, G-112-1 | (529952) | 37.3 | Brutto
242587/5 | Ionis.-Elektrode Brötje G-112-2 | (529945) | 37.6 | Brutto
242587/6 | Zündelektrode Brötje Turbotherm G-Z-90, | 190 L (973397) | 94.6 | Brutto
242587/7 | Ionisations-Elektrode Brötje G-Z-90 L | (973403) | 89.5 | Brutto
242587/8 | Zündelektr. Brötje Turbotherm G 280NE/NZ | G280IN/IIN, L=205 mm (515317) | 35.2 | Brutto
242587/9 | Zündelektr. Brötje G 501 ab Bauj. 1980 | (2. und 3. Generation) (519199) | 27 | Brutto
242588 | Ionis.-Elektrode Brötje G 501 ab Bauj.1980 | (2. und 3. Generation) (517539) | 35.6 | Brutto
242588/5 | Zündelektr. Brötje Triobloc G/GE (9-64kW) | (527620) | 39.7 | Brutto
242588/6 | Zündelektrode Brötje TE 8-62 (bis 1/99) | (902779) | 26.6 | Brutto
242588/7 | Ionis.-Elektrode Brötje TE 8-62 (bis 1/99) | (902762) | 26.6 | Brutto
242588/8 | Zündelektrode Brötje TE 8-62 (ab 2/99) | (949170) | 26.8 | Brutto
242588/9 | Ionis.-Elektrode Brötje TE 8-62 (ab 2/99) | (949194) | 27.2 | Brutto
242589 | Zünd- u. Ionis.-Elektrodenblock Brötje | Eurogasbloc E/EM (14-24 kW) (562362) | 88.6 | Brutto
242590 | Zündgasbrenner Brötje G9-32, GE | (527590) | 85.6 | Brutto
242590/2 | Zündgasverschraubung Brötje TE 8-62 | (574990) | 8 | Brutto
242598 | Elektrodensatz Bruns W, BW, WZ |  | 58.8 | Brutto
242600 | Elektrodensatz f. Buderus BE(A) 17-34 kW | Sieger BS 17-34 kW, Typ 4 (L=34) (8718585036 | 26.9 | Brutto
242610 | Elektrodensatz f. Buderus BE(A) 43-55 kW | Sieger BS 43-55 kW Typ 4 (L=50) (8718585045) | 26.9 | Brutto
242620 | Elektrodensatz f. Buderus BE(A) 68 kW | Sieger BS 68 kW, Typ 4 (L=58,5) (63025269) | 26.9 | Brutto
242632 | Zündelektrode Buderus BDE 1.2 (4 mm) |  | 16.6 | Brutto
242634 | Elektrodenblock Buderus BDE/SDE 1.1V |  | 15.4 | Brutto
242635 | Zündelektr.-Block Buderus Logatop TE1.0, | TE 1.1 (17-34 kW) (5885040) | 33.5 | Brutto
242635/1 | Zündelektr.-Block Buderus Logatop TE1.0, | (43-82 kW), TZ 2.0 (43-82kW) (5885042) | 38.7 | Brutto
242636 | Ionis.-Elektrode Buderus GB 122, GB132T, | 152/162, GB202, BK 13 (7100239) (Neue Version, Draht gebogen) | 36.85 | Brutto
242637 | Ionis.-Elektrode Buderus G 204E-324E | u. Sieger SG90, SG92/93/94-V -Q635A1000- (5802994) (87185709120) | 45.65 | Brutto
242638 | Überwachungselektrode Buderus | 114/124E, 114/124EV m. Verb.-Stecker V1 und Sieger GiV94/ SG94 | 19.95 | Brutto
242638/1 | Überw.-Elektrode mit Kabel KD2,5 S6,3 | Buderus (63029124) | 71.75 | Brutto
242638/2 | Zündelektrode Buderus SD 6,3 (63029123) |  | 65.55 | Brutto
242639 | Zündelektrode Buderus/Sapco 114/124E, | 114/124EV, G204E-324E, G 324L, Sieger SG 90, SG 91-94V | 37.4 | Brutto
242639/1 | Zündelektrode für Buderus G124L | (mit Kabel 400 mm) 7747007977) | 32.5 | Brutto
242639/2 | Überwachungselektrode Buderus/Sieger | G 124L, 224L, 324L 334E (5493965) | 49.85 | Brutto
242639/8 | Zünd-Überw.-Elektrode Buderus H 104M/V | (G20 / G30) (8738 800 118-0) | 123 | Brutto
242640 | Elektrodensatz für Buderus / Sieger BZ-18 | passend, NEU: Typ 4, (L=25) | 26.9 | Brutto
242641 | Ionisat.-Elektrode Buderus G124/134/224 | 334/434 (jeweils LP und X) , Sieger SG 12A/AV/B, SG 22/32/A, SG33A 71...130, SG 95. | 44.5 | Brutto
242642 | Zündelektrode Buderus für Zündbrenner | LP114/324, G124X/LP, AE234/434X, AE134X/LP, AZ324X/LP, AZ334X, Sieger SG 12A/AV/B, SG 22/32/A, SG33A 71...130, SG 95. | 47.7 | Brutto
242643 | Ionis.-Elektrode für Buderus GB 112, 132, | GB 142, GB 152, GB 162 u. Sieger BK11 W11-60, BK 13..., BK/BR 15.. passend (7100238) (alte Version, Draht, gerade) | 29.7 | Brutto
242643/5 | Zündelektrode Buderus BM (GB 145-5) | (8718586174) | 52.9 | Brutto
242643/6 | Überw.-Elektrode Buderus BM N70 | (GB 145-5) (7736603985) | 49.4 | Brutto
242644 | Ionis.-Elektrode Buderus m. Kabel/Stecker | für U112/114/122/124 u. Sieger HG11W..19-24 | 32.75 | Brutto
242645 | Ionisat.-Elektrode Buderus U104/U122-11, | U124-11 u. Sieger HG 10..., HG11W/WG 11 pass. | 29.6 | Brutto
242645/3 | Zündelektrode Sieger HG 12... | (7101 150) | 49 | Brutto
242645/4 | Ionisations-Ektrode Sieger HG 12..., | Buderus U102, U104 (7101 148) | 32 | Brutto
242645/5 | Zündelektrode Buderus U152, U154, | Sieger HG 15... (8716010 8180) | 22.6 | Brutto
242645/6 | Ionisations-Elektrode Buderus U152, U154, | Sieger HG 15... (8716011 6510) | 21.7 | Brutto
242646 | Ionis.-Elektrode Buderus G424 / G524(IE) | (für Zündgaseinrichtung AZ 7) | 85.7 | Brutto
242646/3 | Zündelektrode Buderus VM1.0 (15-50 kW) | für GB 212 (8718595817) | 60 | Brutto
242646/4 | Überw.-Elektrode Buderus VM1.0 (15-50 kW) | für GB 212 (8738803648) | 49.9 | Brutto
242646/5 | Zünd-/Überw.-Elektrode Buderus VM2.0/3.0 |  | 128.6 | Brutto
242647 | Zündelektrode Buderus Spiralzündbrenner | 114/124 V 46 | 11.85 | Brutto
242648 | Start-Ionis.-Elektrode Buderus GB 102 | und Sieger SBG-3 19bis40, 19/WT 25+80 | 63.8 | Brutto
242649 | Zünd-/Ionis.-Elektr.Bud.LoganoPlus.GB 302 | (7747023586) | 75.4 | Brutto
242649/5 | Zünd-/Überw.-Elektrode Buderus GB 402 |  | 66.6 | Brutto
242650 | Elektrodenblock f.Buderus OE 1.0/1.1 | (17-34 kW) passend | 29.8 | Brutto
242655 | Elektrodenblock Cuenod C14-30, C28-54 |  | 25.6 | Brutto
242656 | Elektrodenblock Cuenod C4/4R/4E/6/8 | NC4/4R/6//9 | 22.7 | Brutto
242656/1 | Elektrodenblock Cuenod C10/14H |  | 37.8 | Brutto
242656/2 | Elektrodenblock Cuenod NC 4, NC 6 |  | 26.8 | Brutto
242657 | Zünd- u. Überw.-Elektrode Cuenod | NC4/6/9, C5/8/20/24/30/43/54/60 | 73.7 | Brutto
242658 | Zünd- u. Überw.-Elektrode Cuenod C7 G | C10/14/18/22 G (13015843) | 95.6 | Brutto
242659 | Zünd- u. Überw.-Elektrode Cuenod C5 G | C7/20/24/30/43/54/60 G NC4/6/9/12/16/21 G (13015841) | 95.6 | Brutto
242670 | Elektrodenblock De Dietrich M10 R(C)-D |  | 32.75 | Brutto
242671 | Zündelektroden-Satz De Dietrich | M1-3/4 RCSB, 1-3/4 RCS, M1-4/5/5CS (97902511) | 104.65 | Brutto
242672 | Zündelektrodensatz De Dietrich DN 51-14, | DN 51/15, DN 51-6 | 54.3 | Brutto
242673 | Elektrodenblock De Dietrich M1-3/4/5 RCN | M100 N, M1-3/4/5 R-N, M10 R-N, , | 34.85 | Brutto
242673/1 | Elektrodenblock De Dietrich M100/2 N, | M105-106 N/CN/PN | 22.5 | Brutto
242673/2 | Zündelektrodenblock De Dietrich M100-N | (für Flammkopf FKN 11B) Draht-Ø 1,5 mm) | 34.65 | Brutto
242674 | Elektrodenblock De Dietrich DE 104/105 |  | 34.5 | Brutto
242675 | Elektrodenblock De Dietrich DE 41 RD |  | 38.8 | Brutto
242676 | Elektrodenblock De Dietrich DE 101 DE |  | 46.4 | Brutto
242677 | Elektroden-Paar De Dietrich Jet 18/25 | M100 S (97955493) | 29.6 | Brutto
242678 | Zündelektrodenblock De Dietrich KTU |  | 24.7 | Brutto
242680 | Zündelektroden-Paar De Dietrich M120, | M123, M124, M125 CN/PN | 39.4 | Brutto
242681 | Elektroden-Set De Dietrich DN 11R-RC, | 12R-RC-13-C14A18 | 53.6 | Brutto
242682 | Zündelektrode De Dietrich WBK1.25 | kpl. m. Dichtung (97938472) | 94.4 | Brutto
242682/1 | Zündelektrode De Dietrich DOMOPLUS | ECO DE 12-38, DPSM 215 C DOMOPLUS DPSM 3-15LP, 3-25LP, 10-30, | 56.8 | Brutto
242682/2 | Ionisat.-Elektrode De Dietrich DOMOPLUS- | DPS 20/30 mit MCBA 12..., DOMOPLUS DPS/DPSM | 42.8 | Brutto
242682/3 | Zündelektrode m. Dichtung De Dietrich | DPS/DPSM 10-30 bis 8/97, DPS 20/30 | 55 | Brutto
242682/4 | Zündelektrode lang m. Dichtung De Dietrich | SI/SIC- BR, DPS/DPSM 10-30 bis 8/97 | 79.1 | Brutto
242682/6 | Zündelektrode De Dietrich DGE/DGC 16-27 | DGE 32, DGE 38 (0082055) | 57.45 | Brutto
242682/7 | Ionis.-Elektrode De Dietr. DGE/DGC 16-27 | DGE 32-54, (DGXC14-22 bis 5/98) (0082057) | 38.8 | Brutto
242683 | Zündelektrode De Dietrich Quinta.., MC35E | EcoCombi (S54339) | 48.7 | Brutto
242683/2 | Zündelektrode De Dietrich DTG X | DTG 111, 120, 1205V, DTG E 120 (95332802) | 12.85 | Brutto
242683/3 | Ionisations-Elektr. De Dietrich (ab 07/97) | DTG 111 NEZ, DTG 120 NEZ, (Diematic) (97580451) | 26.85 | Brutto
242683/4 | Zündelektrode De Dietrich DTG 111 NEZ | (83888570) | 63.4 | Brutto
242683/5 | Zündelektrode DeDietrich DTG-S 200/2 NEZ | mit Halter (84358556) | 66.8 | Brutto
242683/6 | Zündelektrode DeDietrich G33N, G300 N | (97955319), OEN 330/332 GM, 330/350 GI | 35.85 | Brutto
242683/7 | Ionis.-Elektrode De Dietrich G33N, G 300N | (97955318) | 23.85 | Brutto
242683/8 | Zündelektrode De Dietrich DTG S 110/115 | (83758520) | 85 | Brutto
242683/9 | Ionis.-Elektrode De Dietrich DTG S 110 | (83758522) | 188.4 | Brutto
242684 | Ionis.-Elektrode De Dietrich DTG 250 NEZ | (83368794) | 168 | Brutto
242684/1 | Ionis.-Elektrode De Dietrich DTG 250 NEZ | (95332841) | 141 | Brutto
242685 | Elektrodenblock Dreizler GE 121 AR(Z), | M 121 (ARZ), M201/301, GE 201/301 m. ARZ | 128.8 | Brutto
242686 | Zündelektrode Dreizler GE 121 AR(Z), | M 121 (ARZ), M201/301, GE 201/301 m. ARZ | 54 | Brutto
242687 | Zündelektrode Dreizler GE 06.1-30/45, | GE 06.2-95, M06 2-95 | 62.1 | Brutto
242692 | Elektrode 1-pol. Dreizler M 201/301, | GE 201/301 mit ARZ | 54 | Brutto
242693 | Ionis.-Elektrode Dreizler, 2-pol. GE 121, | M 121 m. ARZ, M201/301, GE 201/301 m. ARZ | 128.8 | Brutto
242694 | Ionis.-Elektrode Dreizler GE 06.1, 06.2... |  | 62.1 | Brutto
242696 | Elektrode 1-pol. Dreizler M 351, M651 | (14x300x200) Verwendbar als Zünd- oder Ionisationselektrode | 54.4 | Brutto
242710 | Zündelektrode (Block) Elco V-L02.210 (D), | (13018153) | 49.5 | Brutto
242712 | Zündelektrode (Block) Elco mit Zündkabel | KL36/48Z/ZR/ZRG (13018265) | 86 | Brutto
242714 | Zündelektrode (Set) Elco Targon 14-32, | Öko Plus (Bauj. 93), Länge=165 mm (4728608248) | 29.6 | Brutto
242716 | Zündelektrode (Block) Elco Thision 9-50, | S 91.-S 50.1,S-Duo 13.1-17.1, Combi 25S, Compact, Länge=94 mm (65001697) | 81.5 | Brutto
242716/1 | Ionisations-Elektrode Elco Thision 9-17, | Thision S 9.1-17.1, Smartron ZEM2-13C, 5-17C (65003947 ersetzt( 6500760) | 37.75 | Brutto
242717 | Ionisationsstab Elco Thision 9-50, | Combi 25S, Compact 25M75H/V, 25B120 (6500759) | 36.4 | Brutto
242718 | Zündelektrode Elco VG02/120/160/210 | EK 01B.4/6G/F-T, EK 01.9G/F-ZT, VG 1.40/50/85 einpol., KL5 G, Länge=98 mm (13007797 bzw. 13010528) | 35.9 | Brutto
242718/1 | Ionisation-Elektrode Elco EK01B.4/6G/F-T, | EK01.9G/F-T/ZT, KL5G (1758389571) | 31.8 | Brutto
242719 | Zündelektrode Elco VG 1.40/55/85 | (für Ausführung mit 2-poliger Zündung) (65300738) | 40.4 | Brutto
242720 | Ionis.-Stab Elco VG 01.40/55/85 | VG 02.120/160/210(D) EK01B.4/6G/F-T, EK 01B.9GF-T/F-ZT, EK01B.20/24/30GF-ZT, , (L=116 mm) (13010529) | 39.9 | Brutto
242720/1 | Ionis.-Stab Elco 136 mm, EK04.34/48G/F-ZV | (13017932) | 63.4 | Brutto
242721 | Zündelektrode Elco EK01.3/6G-U, | EK01.6G-ZVU, Länge=92 mm (13022782) | 59.4 | Brutto
242722 | Ionis.-Stab Elco EK01.3/6G-U (ZVU) | EK 02.9/12G-U (ZVU), V-G02.114/130D, Länge = 105 mm (13015370) | 63.9 | Brutto
242723 | Zündelektrode Elco EK 01.3/5G/F | EG01/01A Länge=75 mm (3333211775) | 25.4 | Brutto
242724 | Zündelektrode Elco EK 02.9/12G-U, | EK02.9/12G-ZVU (13015377) ersetzt 1728671201 | 68.4 | Brutto
242725 | Zündelektrode Elco EK01.8G..., | EK01.BG-ZV, EG01A.80..., EG02...R, L=86 mm (3333215218) | 14.85 | Brutto
242725/1 | Ionisations-Elektrode Elco EG 01../EG..02 | (3333207934) | 31.5 | Brutto
242725/2 | Zündelektrode Elco EG 01, EG 01A/02... | (333.326.2316) | 23.6 | Brutto
242726 | Zündelektrode Elco Elco EK02.8L-NH, | EK02.9/03.15L.ZONH (28456) | 65.1 | Brutto
242727 | Ionis.-Stab Elco EK01.3/5/8G/F, EG01A | EK01.8G/WI, EK01.8G/WT-MD, Länge = 104 mm (3333212615) | 32.5 | Brutto
242728 | Zündelektrode Elco EK02.12/18G, | EK02.12/18G/F-ZV, EG02A.., V-GO 118/180 Länge = 160 mm (13013056) | 49.1 | Brutto
242729 | Ionis.-Stab Elco EK02.12/18G, EG 02A | EK02.12/18G/F-ZV, VG02.118/180, Länge = 247 mm (13018764) | 60.8 | Brutto
242730 | Zündelektrode Elco EK03.22G/F-Z/ZV, | EK03.22G-ZVT, EK04.27G-ZVT, Länge 22 mm (13018097) | 48.8 | Brutto
242731 | Ionis.-Stab Elco KL12/16G/ZG, | KL18/24ZG, EK03.22G/F-Z(ZW), Länge=130 mm (13018272) | 51.6 | Brutto
242733 | Zündelektrode Elco Trigon 22/33/44 Erdg., | Länge 126 mm (12027452) | 47.2 | Brutto
242734 | Zündelektrode ElcoTrigon 22/33/44 | Ausf. Erd-/Flüssiggas, Länge 106 mm Lieferung kpl. mit Dichtung (13039948) | 51.2 | Brutto
242735 | Ionis.-Stab Elco Trigon 22/33/44 | S22.1/33.1/44.1, Länge 116 mm, kpl. m. Dichtungen (12027463) | 61.7 | Brutto
242735/1 | Zündelektrode Elco Trigon L 65-120 | Rendamax 30/45-120 (64201338) | 44.4 | Brutto
242735/2 | Ionisations-Elektrode Trigon L/R 30/85-12, | Rendamax 30/45-120 Elco (64201339) | 38.1 | Brutto
242736 | Zündelektrode Elco Euron 12HG | Länge 80 mm (12035251) | 39.7 | Brutto
242737 | Ionis.-Stab Elco Euron 12HG | Länge=80 mm (12035262) | 24.8 | Brutto
242738 | Zündelektrode Elco Euron 18/24HG, | 24HSG, Länge = 96 mm ( (6137482 ersetzt 12035372) | 46.3 | Brutto
242739 | Ionis.-Stab Elco Euron 18/24HG, 24HSG, | Länge = 96 mm (12035383) | 39.8 | Brutto
242740 | Ionis.-Stab Elco ULTRON 20/22/33/44 | (4758637963) | 49.85 | Brutto
242741 | Zündelektrode (Set) Elco 240 mm | (1728811847) | 78.65 | Brutto
242742 | Zündelektrode Elco EK 4...-G, EG 4A.., | Länge = 228 mm (3333218357) | 123 | Brutto
242743 | Ionis.-Stab Elco EK4..G, EG4A.. | Länge = 287 mm (3333218358) | 118 | Brutto
242744 | Zündelektrode Elco EK3..GL-RO, EG03.., | EG/ELG3/3A, Länge = 140 mm (links) (3333213389) | 47.8 | Brutto
242744/1 | Zündelektrode Elco EK3..GL-RO, EG03.., | EG/ELG3/3A, Länge = 140 mm (rechts) (3333213390) | 47.6 | Brutto
242744/4 | Zündelektrode 140 lg Elco EG 02...P, | EG 03.275/380 R2 (3333213387) | 48.8 | Brutto
242745 | Ionis.-Stab Elco EG 03.., Länge = 195 mm | (3333213426) | 56.6 | Brutto
242746 | Zündelektrode Elco EK3...G, | EK 5.180G-RO, EG3A...EG 5B, L=220 mm (3333213199) | 72.5 | Brutto
242747 | Ionisations-Elektrode Elco EK3...G, EG3A.., | EK 3.80 G/F, 280 mm lg., 4x70 mm, Porzelan 8x200 (13 013 050) | 69.8 | Brutto
242748 | Zündelektrode Elco Targon 14-45 (links) | 14-27 LL/F/S-Gas, Länge = 90 mm (4728537466) | 26.8 | Brutto
242749 | Zündelektrode Elco Targon 14-45 (rechts) | 14-27 LL/F/S-Gas, Länge = 90 mm (4728537477) | 26.8 | Brutto
242749/1 | Zündelektrode Elco KL-GA 9-45 | Bauj. 87-90 (4728415932) | 49.6 | Brutto
242749/2 | Zündelektrode Elco KL-GAA 4 | (4728325531) | 44.5 | Brutto
242750 | Ionis.-Stab Elco KL-GAA 2-5, GAAB 3-5 | (4758298940) | 33.1 | Brutto
242751 | Ionis.-Stab Elco Targon 14-45 (Bauj.91-92) | Länge = 102 mm, kpl. mit Kabel (65000720) | 28.5 | Brutto
242752 | Zündelektrode Elco Targon 14-32 Ölo Plus | mit Zündbrenner, Länge = 64 mm (4728612368) | 29.8 | Brutto
242753 | Ionis.-Stab Elco Targon 14-32 Öko Plus | kpl. m.Kabel und Stecker, Länge 83 mm (Bauj. 94) und Targon 14-32 (Bauj. 95) (4758612357) | 45 | Brutto
242754 | Zündelektrode Elco KL-GS 16-62 Nox, | KL-GS 16-32 TGL, Länge 200 mm (12036472) | 39.4 | Brutto
242755 | Ionis.-Stab Elco KL-GS 10-62 Nox, | KL-GS 16-32 TGL, Länge 205 mm (4726020164) | 40.2 | Brutto
242756 | Zündelektrode Elco Targon 14-44 | (Ausf. BC ab 10/1996, Länge = 63 mm (12000266) | 35.8 | Brutto
242757 | Ionis.-Stab Elco Targon 14-44 (ab 1996) | Länge = 84 mm, kpl. mit Kabel und Stecker (12000265) | 45.2 | Brutto
242760 | Zündelektrode KL-GS 10-62 NOX, links | Elco (4728538890) | 36.4 | Brutto
242761 | Zündelektrode KL-GS 10-62 NOX rechts | Elco (4728538889) | 36.4 | Brutto
242770 | Zündelektrode Elco Varion 9-47 (12002643) |  | 41.4 | Brutto
242771 | Ionisations-Elektrode Elco Varion 9-47 | (12002640) | 30.9 | Brutto
242818 | Zündelektrode 6x55 mm (Elco rechts) | EK02.12L..., WP, EL02..., | 10.8 | Brutto
242819 | Zündelektrode 6x55 mm (Elco links) | EK02.12L..., WP, EL02..., | 10.8 | Brutto
242820 | Zündelektrode (Block) Elco (alte Ausf,) | für EL 01A.2/3/5/8( H) | 13.4 | Brutto
242830 | Zündelektrode (Neue Ausf) Elco EL01/02, | EL 01/02A, EK01.3/4/6/10L-H, EK01.4/6/10L (6428) | 14.75 | Brutto
242840 | Zündelektrode (Block) Elco EK 01.3/4L-NH | EK 01B.9BG/F-ZT, EK 02.4L-NH (13013736) | 15.2 | Brutto
242845 | Zündelektrode (Block) Elco EK02.9L-T, | EK03/04L..., KL24Z, EK 04.34/48G-ZV (13007907) | 21.5 | Brutto
242846 | Zündelektrode (Block) Elco Vetron V1, | VE 1.34-75 (65300270) | 39.3 | Brutto
242847 | Zündelektrode (Block) Elco EL01.34/51/75, | EL02.78/125D, EK01.5L-TH, EK01B3/4L-TH (13006485) | 20.85 | Brutto
242848 | Zündelektrode (Block) Elco EK 05.70/100, | EK 05B.70/100, EK 06.160, EK 06.B160 EK 05.40/60L-ZT (13009726) | 40.1 | Brutto
242850 | Zündelektrode (Set) mit Halterung Elco | EK01B.23/28/30L-NH, EK01B.18-22L-Z (13011129) (13011129 ersetzt 13003928) | 30.8 | Brutto
242860 | Zündelektrode (Set) Elco EK01B.35L-NH, | Blue 1.35/47 (13003975) | 35.65 | Brutto
242861 | Zündelektrode (Set) Elco EK02.50/71L-NH | (13020094) | 30.8 | Brutto
242862 | Zündelektrode Elco BL 02.42/46/57/63/71 | BL 02.85D (13023312) | 69.35 | Brutto
242870 | Elektrodenblock (GFÖ) |  | 18.65 | Brutto
242871 | Zündelektrode ElectroOil Eurozero (links) |  | 26.6857 | Brutto
242872 | Zündelektrode ElectroOil Eurozero (rechts) |  | 26.7 | Brutto
242873 | Zünd-/Ionsationselektroden-Set ElectroOil | Interblue 2002-SLE 16-30 | 67.6 | Brutto
242874 | Elektrodenblock Electro Oil - Cygnus X-1 |  | 31.8 | Brutto
242875 | Zünd-/Ionis.-Elektrode Giersch m.Dichtung | Ecomat GA Kondens 45 und Giersch GiegaStar 10/20/31/11/21/31/41/45/65 / C20 / C 31 | 42.7375 | Brutto
242875/1 | Zünd-/Ionis.-Elektrode GiegaStar 15/25/35/ | und C28 | 62.65 | Brutto
242875/2 | Zündelektrode GiegaStar 40/60 | (0710-51292) | 79.3 | Brutto
242876 | Zünd-/Ionisat.-Elektr. ElectroOil Gas 5/10 | sowie Gas 5/10/20/30/35-EPC | 16.4944 | Brutto
242876/2 | Ionisationselektrode Electro Oil BG 100/200 |  | 26.15 | Brutto
242877 | Elektroden-Satz ElectroOil 111 GO,113GO | (Umrüstsatz, Ersatz für Zwillingselektrode) -Teilweise mit 6 mm-Anschluß eingebaut, daher auch Lieferung von 2 Adaptern- | 42.75 | Brutto
242878 | Zündelektrode Fintherm AZ 4 -links- |  | 10.85 | Brutto
242879 | Zündelektrode Fintherm AZ 4 -rechts- |  | 10.85 | Brutto
242880 | Elektrodenblock Giersch R1/2-V (bis 2/89) | und R 20(-V)(-L), R20(-L)AE, R20-ZS-L | 16.2602 | Brutto
242882 | Zündelektr. kurz Geminox THR(i) 2-13 C, | THR(i) 5-25 C, THR(i) 10-50 | 68.1 | Brutto
242882/1 | Ionis.-Elektr. kurz Geminox THR(i) 2-13 C, | THR(i) 5-25 C, THR(i) 10-50 | 30.9 | Brutto
242882/6 | Zündelektroden-Set Gerco 111-GO, | 113-GO, K20 | 47.4 | Brutto
242890 | Elektrodenblock Giersch R1-V(L) (ab 2/89) |  | 9.7229 | Brutto
242895 | Elektrodenblock Giersch R1-V(-L)-Bi Nox, | R1-V-L-LN, R1-LN-K70 | 11.7924 | Brutto
242896 | Elektrodenblock Giersch R1.2-V(-L)-BiNox | GG 35/55/80 | 20.8254 | Brutto
242900 | Elektrodenblock Giersch R1D |  | 14.78 | Brutto
242901 | Elektrodenblock Giersch R20(-V)(-L)BiNox |  | 18.7 | Brutto
242902 | Elektrodenblock Giersch R20-Z-L Bi Nox | R20-LN, R20.4, R30-Z-L-BiNox, R30..1, R30.3-Z-L-LN | 22.5962 | Brutto
242903 | Elektrodenblock Giersch R 30.3-Z-L-LN |  | 28.55 | Brutto
242904 | Elektrodenblock Giersch GL10.3-BI Nox | GL 10-LN | 20.3 | Brutto
242905 | Kombi-Elektrode Giersch RG 20(-L)-LN, | RG 20-Z-L-LN, RG 20-M-L-LN | 20 | Brutto
242906 | Elektrodenblock Giersch R 20(-V)(-L)-WLE | R20-ZS-L-WLE,, R20(-L)AE-WLE R30-Z-L, R30-AE | 18.0419 | Brutto
242907 | Kombi-Elektrode Giersch RG 30-Z-L-LN, | RG 30-M-L-LN | 22.05 | Brutto
242909 | ZündelektrodenSet Giersch FCU 17//25/35 | FCU-M, -Z (47-90-28999) | 48.15 | Brutto
242911 | Zünd-Elektrode Giersch MG 1+2 |  | 23.95 | Brutto
242912 | Elektrodenblock f. Giersch GB 100.20/25, | GB/GBD 2020/2025, GBD 100.15/25 | 27.6159 | Brutto
242913 | Elektrodenblock für Giersch GB 100.30-50, |  | 27.5652 | Brutto
242913/1 | Elektrodenblock Giersch R20.2-LN | (47-90-21800) | 28.8028 | Brutto
242913/2 | Elektrodenblock Giersch GB 2000-K36 | (47-10-22421) | 29.85 | Brutto
242914 | Elektrodenblock Giersch GB2030 bis 2050 | MG1..-LN, MG10..-LN | 25.636 | Brutto
242914/1 | Zünd-/Ionis.-Elektroden-Set MG10-Z-LN | (47-90-27365) | 45.7 | Brutto
242914/2 | Zündelektrode Giersch M1.x, M2.x, M3.x, | M10 (36-50-11747) | 17.25 | Brutto
242915 | Elektroden-Satz Giersch GB 3025-3060 | GB .... MJ | 35.5368 | Brutto
242916 | Kombielektrode Giersch RG1 - 3 | RG 20(-L), RG 20/30-Z-L, RG 20/30-M-L, RG 20-N -Elektrode muß selbst gebogen werden- | 18.4211 | Brutto
242917 | Elektrodenblock Giersch GB 3050 NT, | GBZ-MJ 16/20/25 | 48.6 | Brutto
242918 | Kombielektrode Giersch GG10-LN |  | 29.45 | Brutto
242919 | Zünd- u. Ionisationselektr. GiegaSmart 24, | GiegaSmart 28, Compact | 47.25 | Brutto
242919/1 | Zünd-/Ionisationselektr. GiegaStar 46/66/86 | und GiegaStar 116 (07-10-54496) | 48.6 | Brutto
242920 | Elektrodenblock f. Golling GLV 2, M1& M2 | passend (Anschluß 4 mm) | 11.85 | Brutto
242922 | Ionisations-Elektrode Golling GLG 2 |  | 32.85 | Brutto
242926 | Zündelektrode Golling GLG/GZG 5, links |  | 32.85 | Brutto
242927 | Zündelektrode Golling GLG/GZG 5, rechts |  | 32.85 | Brutto
242928 | Ionis.-Elektrode Golling GLG 5/GZG 5 |  | 32.85 | Brutto
242930 | Elektrodenblock Golling GL5, GLZ 5 |  | 24.7 | Brutto
242940 | Elektrodenblock Golling UG 30-45 |  | 17.7 | Brutto
242945 | Elektr.-Satz Golling GLV2 B2 bis 24 kW |  | 35.8 | Brutto
242946 | Elektr.-Satz Golling GLV2 B2 ab 26 kW, | Hansa HVS 8 Blue | 39.7 | Brutto
242948 | Elektrodenblock Hansa HVS 3, HVS 5..., | HVS 5 LN1/2, H(V)S 5/8, HS 18 (Z) | 8.5 | Brutto
242950 | Zündelektrode Hansa HSGI 5, HSGi 12...22 |  | 8.85 | Brutto
242952 | Doppelelektrode Hansa HPM 1-4 |  | 24.3 | Brutto
242960 | Ionisations-Elektrode Hansa HSGI 5/12/22 |  | 12 | Brutto
242962 | Zünd-/Ions.-Elektr. Hansa HSGi 5.1E/DU, | und 5.2E | 15.2 | Brutto
242990 | Elektrodenblock Hansa HS 14 |  | 9.6 | Brutto
243000 | Elektrodenblock Hansa HS 18/20/30 |  | 17.6 | Brutto
243002 | Zündelektrodenblock Hansa HS 30/50 Z, | HS 70 Z(L) | 19.8 | Brutto
243010 | Elektrodenblock Hansa HBV 18/20/22 | HB21/40/70, HVS 8 Blue | 21.95 | Brutto
243012 | Zündelektrodenblock Hansa HB 50/70, | HB 27/29, HBG 61/62 | 22.6 | Brutto
243015 | Elektrodenblock Hansa HM/HMV/Compact |  | 8.75 | Brutto
243020 | Zündelektrode Hansa Condens 18/30 |  | 28.6 | Brutto
243022 | Ionis.-Elektrode Hansa Condens 18/30 |  | 26.85 | Brutto
243024 | Zündelektrode Hansa PEGA 18/25/40 |  | 28.15 | Brutto
243026 | Ionis.-Elektrode Hansa PEGA 18/25/40 |  | 38.8 | Brutto
243028 | Zündelektrode 70 mm, oben, f. Harreither- | Ölbrennertherme | 28.65 | Brutto
243029 | Zündelektrode 70 mm, unten, f. Harreither- | Ölbrennertherme | 28.65 | Brutto
243030 | Elektrodenblock Herrmann HL40/50/60/120 |  | 8.25 | Brutto
243032 | Elektrodenblock Herrmann HL 100 - 150 |  | 8.25 | Brutto
243033 | Elektrodenblock Herrmann HL 85 AV |  | 18.85 | Brutto
243036 | Elektroden-Satz Herrmann HL60 GLV.2-S, | ILV.2-S, KLV.2-S, Windhager OKB, EBB OBB052 | 35.65 | Brutto
243037 | Elektroden-Satz Herrmann HL 60 NLV.2-S | HL 60 PLV.2-S | 31.85 | Brutto
243038 | Elektroden-Satz Herrmann HLZ 45 AV | 17-24 kW Länge 65 mm | 32.65 | Brutto
243038/1 | Elektroden-Satz Herrmann HLZ 45 BV | 27-31 kW | 40.65 | Brutto
243039 | Zündelektrode Rational G 23 / Bruns Boy 2 | und Hofamat ETA | 59.5 | Brutto
243040 | Zündelektrode Herrmann HG 50 |  | 22.8 | Brutto
243042 | Ionis.-Elektrode Herrmann HG 50 |  | 22.8 | Brutto
243044 | Zündelektrode Herrmann HG 65/75/80/90 | -Biegung ist selbst auszuführen- | 28.65 | Brutto
243046 | Ionis.-Elektrode Herrmann HG 65/75/85/90 |  | 37.4 | Brutto
243048 | Zündelektrode Heylo RG 3H (für K120/160) | (1630340) | 45.8 | Brutto
243048/4 | Zündelektrode Hoval AGV 20/25 (246348) |  | 34.8 | Brutto
243048/5 | Ionis.-Elektrode Hoval AGV 20/25 (246349) |  | 39.65 | Brutto
243049 | Zündelektrode Hoval 1-5 UG/UG-c 12-60 | (6003015) | 108.7 | Brutto
243049/3 | Ionis.-Elektrode Hoval 3/5 UG/UG-c 16-20 | mit Ionis.-Kabel (691004) | 70.85 | Brutto
243049/4 | Zündelektrode Hoval 1-5 UG/AM-c 100-650 | (6006035) | 109 | Brutto
243049/5 | Ionis.-Elektr. Hoval 1-2 UG-AM-c 200-650 | (6006036) | 71.85 | Brutto
243049/6 | Zünd-/Ionisationselektrode Hoval | 3-5-UG-AM-c 100-150 (6008204) | 66.65 | Brutto
243049/7 | Zündelektrode Hoval 1/2-UG-A/GM/AM-c | 12-100 (05-Brenner) (6008875) | 39.6 | Brutto
243049/9 | Zündelektr. Hoval 2/4/5/6/41-TopGas | (6001978) | 51.65 | Brutto
243050 | Elektrodenblock für Hofamat K10-60, | K40/60 V.LV, H.HV, Recamatic 1-4, SL2-Z(A/B) -Draht ggf. anpassen!- | 15.55 | Brutto
243055 | Zündelektrode Hofamat SG 2, SG 2 Z |  | 48.45 | Brutto
243056 | Zündelektrode Hofamat SG 2.0Z |  | 36.8 | Brutto
243057 | Ionis.-Elektrode Hofamat SG 2.0Z |  | 36.8 | Brutto
243058 | Ionis.-Elektrode Hofamat SG 2, SG 2Z |  | 42.65 | Brutto
243060 | Elektrodenblock für Hofamat K1/9/14 |  | 19.4 | Brutto
243061 | Elektroden-Paar Hofamat Bluematic 1/2 | (Ersatz für alle Baujahre) | 39 | Brutto
243062 | Blockelektrode Hofamat K2 LV..-TORUS |  | 38.4 | Brutto
243063 | Zündelektrode Hofamat K 40/60 G |  | 36.1 | Brutto
243064 | Ionis.-Elektrode Hofamat K 40/60 G |  | 33.4 | Brutto
243065 | Zündelektrode Hofamat K1G, K9G, | K9GS/F | 29.2 | Brutto
243066 | Ionis.-Elektrode Hofamat K1G, K9G, | K9GS/F | 30.5 | Brutto
243067 | Zündelektrode Hofamat Gasomat |  | 82.3 | Brutto
243068 | Ionis.-Elektrode Hofamat Gasomat |  | 58.8 | Brutto
243069 | Kombielektrode Hofamat K 10 G bis 10/97 | bis Fabr. Nr. 19600 | 48.85 | Brutto
243069/1 | Kombielektrode Hofamat K 20 G bis 10/97 | ab Fabr. Nr. 19601 (für Erdgas) | 42.2 | Brutto
243069/2 | Kombielektrode Hofamat K 20 G bis 10/97 | ab Fabr. Nr. 19601 (für Flüssiggas) | 43.7 | Brutto
243070 | Kombi-Elektrode Hofamat K 10/20/30 G.. | für Erd- u. Flüssggas (passend ab Brenner-Nr. 019601 = ab 10/97) -Bei älteren Brennern Draht so kürzen oder ggf. biegen, daß Zündung in der Stauscheibe erfolgt!) | 43.7 | Brutto
243070/5 | Zündelektrode Honeywell Q375A1005B | Anschluss Flachstecker 2,8 mm | 28.8 | Brutto
243070/6 | Zündelektrode Honeywell Q375A1013 B | Anschluss 6 mm | 28.8 | Brutto
243071 | Zündelektrode Hydrotherm HEV 12-24, | HEC 10-20 (166323) | 49.6 | Brutto
243071/1 | Zündelektrode Hydrotherm kpl. mit Kabel | für HEK 11/17/24/30/36/42/48 ab 01/1997 u HEK 11/18/24 K ab 01/1996 | 119.8 | Brutto
243072 | Zündelektrode Hydrotherm HEK 8-36 | bis Baujahr 12/96 | 53.8 | Brutto
243072/1 | Ionisat.-Elektrode Hydrotherm HEK 15-36, | HEV 12-24, HEC 10-20 (166322) | 30.85 | Brutto
243072/2 | Überw.-Elektr. Hydrotherm HEK 11/18/24K | HEK 11/18/24/30/36/42/48 ab 1/97 (162302) | 55.8 | Brutto
243073 | Zündelektr. Hydrotherm HEM 60 bis 300(D) | RK 30-75 (149331) | 47.35 | Brutto
243073/1 | Ionis.-Elektr. Hydrotherm HEM60 bis 300D | RK 30-75 (149332) | 44.35 | Brutto
243073/2 | Zündelektrode Hydroth. HEP 10/18-26/48 | (163740) | 67.6 | Brutto
243073/3 | Ionis.-Elektrode Hydroth. HEP 10/18-26/48 | (163741) | 45.5 | Brutto
243073/4 | Ionis.-Elektrode Hydroth. HUA 25, HCA 25 | HSA 25, HZA 25, Victrix 21 (166021) | 64.4 | Brutto
243073/5 | Zündelektrodenblock Hydrotherm HSE21KE | HCE 21KE, HUE 10 (165680) | 47.8 | Brutto
243074 | Zündektrodensatz Hydrotherm HET 12-24 | 6/10, 9/15 (155467) | 75.5 | Brutto
243074/1 | Zündelektrode Hydrotherm ab 9/95: BB 25, | BBH 11/19/25 NIMBUS (151168)(169307) | 54.25 | Brutto
243074/2 | Zünd- u. Ionis.-Elektrode Hydrotherm ET | ETN 11.1 (097712) | 43.7 | Brutto
243074/3 | Zündelektrode kpl. Hydrotherm GBH19 KE, | GB 23 KE (136318) | 95 | Brutto
243074/4 | Zündelektrode Hydrotherm ET 19.2 | (096318) | 29.4 | Brutto
243074/5 | Überw.-Elektrode Hydrotherm ET 27-75 | (096349) | 40.4 | Brutto
243075 | Zündelektrode Hydrotherm GBS 21 AE, | GBC 21 KE (163397) | 75.7 | Brutto
243075/1 | Ionis.-Elektrode Hydrotherm GBS 21 (AE) | HSE 21 KE, GBC 21/25 (163396, ersetzt 156581) | 49.6 | Brutto
243075/2 | Zündelektrode Hydrotherm RSL E 150 | (82672) | 100.75 | Brutto
243076 | Umbausatz Hydrotherm Altus HCA 25, | HUA 25 (170007) | 119 | Brutto
243078 | Elektrodenblock Intercal SLV 10/11-33B, | SLV 100/110B | 7.85 | Brutto
243080 | Elektrodenblock für Intercal SL 44-66 |  | 10.8 | Brutto
243090 | Elektrodenblock für Intercal BN 10 / BN 20 |  | 10.5 | Brutto
243100 | Elektr.-Satz Intercal BNR 10- 22, BNR 100 | (Elektroden müssen je nach Brennertyp teilweise entsprechend gebogen werden!) | 29.7 | Brutto
243110 | Elektrodenblock Intercal SL 77-88, | SL 400-420 (70065-0060) | 12.5 | Brutto
243112 | Zünd-/Ionis.-Elektrode EcoheatPlus | GWT 28 BH(S) | 23.5 | Brutto
243114 | Zündelektrode Ecoheat ProKondens | H15, HS15/25, S30 | 37.5 | Brutto
243115 | Ionis.-Elektrode Ecoheat ProKondens | H15, HS15/25, S30 | 35.8 | Brutto
243120 | Elektrodenblock Intercal SGN 10, 11, 100 |  | 16.5 | Brutto
243130 | Elektrodenblock Intercal SGN 22-33/110 |  | 17.8 | Brutto
243140 | Elektrodenblock Intercal SGN 44-66 |  | 18.8 | Brutto
243150 | Elektrodenblock Intercal SGN 77-88 |  | 22.1 | Brutto
243152 | Ionisat.-Elektrode Intercal SGN(F) 10, | SGN(F) 11-33/2, SGN(F) 100/110 | 14.6 | Brutto
243154 | Ionisat.-Elektrode Intercal SGN 44-66 |  | 19.4 | Brutto
243156 | Ionisat.-Elektrode Intercal SGN 77-88 |  | 24.9 | Brutto
243157 | Elektrodensatz Junkers ZR/ZSR/ZWR..-2, | -3 KE/AE. mini 8..11 KE/AE, WR 325 -3, -5 AMOE (87181070500) | 43.6 | Brutto
243157/1 | Elektrodensatz Junkers ZSR 11-4 AE | (87181070480) | 55.5 | Brutto
243158 | Elektrodensatz Junkers ZSR 11-4 KE, | ZR 18..24-4 KE.B/AE/ANE (87181070660) | 49.65 | Brutto
243158/1 | Elektrodensatz Junkers ZR/ZWR 18-4KE | (vor B-Ausführung) (87181070710) | 51.85 | Brutto
243159 | Elektrodensatz Junkers Z..R/Z..N..-5/6/7 | (87181070760) | 62.45 | Brutto
243160 | Elektrodensatz Junkers ZSN/ZWN/ZWR- | 18..24-7 KE (87186413190) | 61.5 | Brutto
243161 | Zündelektrode Junkers KS/KSN.-6 E/EC/EK | K110, 11, 120, 15, 20, 24... , K 110..(87181070140) | 29.4 | Brutto
243163 | Zündelektr. Junkers KS/KSN/KNS..-7E/EC | KNH10..29 -7 E (87290124410) | 39.9 | Brutto
243164 | Ionis.-Elektr.Junkers KS/KSN/KNS..-7 E/EC | KNH10..29 -7 E, K/KN 45..117-7G/D (87290107410) | 63.6 | Brutto
243165 | Zündelektrode Junkers KN 12..42-8 D | (87290107000) | 79.3 | Brutto
243166 | Zündelektrode Junkers K 12..42-8 D | (87290107350) | 79.3 | Brutto
243167 | Ionis.-Elektrode Junkers KN12..42-8 D/DC | (87290107010) | 49.8 | Brutto
243169 | Zündelektrode Junkers ZB/ZWB 18.24 A | KB18.24 -7 E (87229665910) | 41.7 | Brutto
243170 | Elektrodenset Junkers ZSBR/ZWBR 8-25A | ZSBR/ZWBR 3-12....7-25A bis Juli 99 ZBR 7-25...12-42A bis Juli 99 KBR/KBRC 3-12...7-25...12-42A bis Aug. 99 | 70.85 | Brutto
243171 | Elektrodensatz Junkers ZSBR/ZWBR/ | ZBR/ZWBR/ZB / KBR (87181070890) | 73.85 | Brutto
243171/1 | Elektrodensatz Junkers ZSB/ZWB/ZBS, | CSW, Buderus GB 172 inkl. Brennerdichtung und Schauglas (87181070870) | 64.75 | Brutto
243171/2 | Elektrodensatz Junkers ZBR 65..90-1 A | (87181070880) | 55.5 | Brutto
243171/4 | Ionisations.-Elekrode Junkers KBR - | 15-60..23-90..30-120 D/F (87290120930) | 53.4 | Brutto
243172/1 | Elektrodensatz Junkers /WWR..-1 K..B | WR..-3, -7 K.. (87181070670) | 16.75 | Brutto
243172/2 | Zündbolzen Junkers WW..K/A..T1 | W/WR..-1 K/A..P (87081070020) | 12.8 | Brutto
243172/3 | Zündbolzen Junkers WR / WRD 11..-2G | WR / WRD 14..18 -2 G (87081070130) | 12.8 | Brutto
243172/4 | Zündbolzen Junkers K/KS..E/EC/RUE/RKE | (87481070780) | 13.6 | Brutto
243172/5 | Zündbolzen Junkers W/WR250/325/400A | (87081070010) | 12.5 | Brutto
243176 | Elektrodensatz Klamcke primAir-blue |  | 53.6 | Brutto
243178 | Elektrodenblock Klamcke ab Bauj. 1993 | Purtherm, Sirius 1, KR 2 (Anschluß 4 mm) | 28.8 | Brutto
243180 | Elektrodenblock Klamcke bis Bauj. 1993 | Purtherm, Sirius 1, KR 2 (Anschluß 6,3 mm) | 19.5 | Brutto
243182 | Elektrodenblock Klamcke MK 90 | KR 10 ÖV A+B | 17.6 | Brutto
243189 | Zündelektrode 11x85x36 (Klöckner KL 20) |  | 12.8 | Brutto
243190 | Elektrodenblock Klöckner KL4-18 Z/VZ alt ZVZ | (bis Bauj. 89/90), EK 01B.4/6/9 (L) E-L02.120/160, | 24.85 | Brutto
243200 | Elektrodenblock Klöckner KL 4/6 Z/VZ,neu | (ab Baujahr 89/90) | 12.8 | Brutto
243220 | Elektrodenblock für Körting VTO..1, | Jet 3.5-8.5, Jet K1 (6.5) DSV2 UniNox ab 14815. | 8.85 | Brutto
243221 | Elektrodenblock Körting VT 1a, VT II (G) |  | 15.5 | Brutto
243222 | Elektrodenblock Körting Jet K3II,K4II Uni-N |  | 19.7 | Brutto
243230 | Ionis.- u. Zündelektrode Körting VTO-G |  | 13.5 | Brutto
243240 | Ionis.-u. Zündelektrode Körting GasJet 100 |  | 19.7 | Brutto
243248 | Elektroden-Satz Körting Jet K1/1.1-3(s) |  | 39.5 | Brutto
243250 | Elektrodenblock Körting K1 B (Uni-Nox), | Jet 4.5 Uni-Nox, Jet 4.5(DSV2) , Jet 4.5(s), Jet4.5(su) ab Fabr.Nr. 10606 (712629) | 15.6 | Brutto
243251 | Elektrodenblock Körting Jet K1 (6.5)Uni-N | und Jet K1(6.5)DSV.2 bis Fabr.Nr. 14814 (712638) | 16.8 | Brutto
243252 | Elektrodenblock Körting Jet 4.5(si) |  | 19.8 | Brutto
243253 | Zündelektrode Körting VT 2a II | bis Fabr.Nr. 30005 | 14.5 | Brutto
243254 | Zündelektrode Körting VT 3(a)I, VT4/5a II |  | 15.5 | Brutto
243255 | Zündelektrode Körting VT 1a-G |  | 16.75 | Brutto
243256 | Zündelektrode Körting VT 2-G, VT2a II-G |  | 12.5 | Brutto
243257 | Ionis.-Elektrode Körting VT 2aII-G |  | 19 | Brutto
243258 | Zündelektrode f. Körting K2-G, K3x-G, | Jet 50/60 passend | 20.45 | Brutto
243259 | Ionis.-Elektrode für Körting K2(x)-G, | K3x-G, Gas-jet passend | 24.5 | Brutto
243260 | Zündelektrode für Körting K4x-G, K5x-G | passend | 19.5 | Brutto
243262 | Zündelektrode Körting VT 2-G, VT 2 II-G |  | 18.8 | Brutto
243264 | Ionis.-Elektrode Körting VT 2x-G |  | 22.7 | Brutto
243266 | Zünd-/Überw.-Elektrode Körting KC 23X |  | 59.5 | Brutto
243300 | Zündelektrode für MHG-Brenner RE1.0-1.2 | und Buderus BRE 1.0 (kurze Version) | 8.15 | Brutto
243310 | Zündelektrode für MHG-Brenner RE1.3-1.5 | und Buderus BRE 1.3/1.4 (lange Vers.) | 8.85 | Brutto
243320 | Zündelektrode für MHG-Brenner RE 2, | Buderus BRE 1.1 / 1.2 | 9.8 | Brutto
243330 | MHG-Zündelektrode 95.24236-0048 | für MHG RE 1LN / RE1.19/22/38/44H / RZ2.6-7 --Neue Ausf., Nachfolge 0037 und 0043-- | 15.45 | Brutto
243340 | MHG-Zündelektrode 95 24236 0049 | für MHG RE 1.26/32/50/70 H, RZ 2.7 u. 26/27 HU Nachfolge für Elektrode ...0042 und ...0045 | 17.7 | Brutto
243350 | Zündelektrode für MHG RE 1.5LN (0035) | passend | 22.8 | Brutto
243354 | Elektrodenblock für MHG-DE 1.1V-0430-34 | DE 1.1 | 15.55 | Brutto
243355 | Elektrodenblock für MHG-DE 1.1H / VH | GE 1.10-100, GZ 1.20-1.40 | 16.25 | Brutto
243356 | Zündelektrode MHG DE1.2/1.3H (6 mm) |  | 12.4 | Brutto
243357 | Elektrodenblock für MHG-DE 2, DZ 2/3/4 |  | 24.2 | Brutto
243360 | Zündelektrode (einzeln) MHG RZ 2.8-11 | (95.24236.0040), Intercal BNR 21 / 22 / 110 (70065-0044) | 21.1405 | Brutto
243362 | Zündelektrode MHG RZ 3 (ab 09/97) | (95.24236-3007) | 13.45 | Brutto
243363 | Zündelektrode MHG RZ 3 (bis 08/97) | (95.24236-3005) | 13.45 | Brutto
243365 | Ionis.-Elektrode MHG GE 1.40/1.65H, | GE-HU, GE 40 HUN | 34.6 | Brutto
243366 | Ionis.-Elektrode MHG GZ 2.1LN / 3.0 LN | GE 1.100H | 36.2 | Brutto
243367 | Ionis.-Elektrode MHG GE/GZ 1.105 |  | 17.95 | Brutto
243368 | Ionis.-Elektrode MHG GZ 2.1/2.2N/F | (95340362003) | 24 | Brutto
243369 | Ionis.-Elektrode MHG GZ 4.1, GZ 4.2 | (95.34036-4003) | 43.8 | Brutto
243370 | Elektrodenblock MHG GZ 2.1N, 2.2 N/F | (95340361018) | 26 | Brutto
243371 | Zündelektrodenblock MHG GE/GZ1.105 | (95.34036-0024) | 24.5 | Brutto
243372 | Elektrodenblock MHG GZ 3.0/3005 | GZ 3.0/3015/3065/3067, GZ 3.1/2/3 | 29.5 | Brutto
243374 | Elektrodenblock MHG GZ 3.0 LN |  | 18.7 | Brutto
243375 | Zündelektrodenblock MHG GZ 4.1, GZ 4.2 | (95.34036-4001) | 26.85 | Brutto
243376 | Zündelektrode MHG Procon, StreamLine | H/HE-S/HE , ecoGas (34236-7201) | 43.1 | Brutto
243376/1 | Dichtung MHG für Elektrode 243376 |  | 3.45 | Brutto
243377 | Zünd-/Überw.-Elektr.MHG ProconGWB 75, | GWB 85, HT 150/225 | 39 | Brutto
243378 | Zünd-/Überw.-Elektr. MHG GWB 25/45, | Kompakt (96.34236-7005) | 24.5 | Brutto
243379 | Zünd-/Ionis.-Elektr. MHG ProCon GWB15 | (96.34236-7004) | 35.4 | Brutto
243398 | Zündelektrode Oertli OE 1 (links) |  | 27.8 | Brutto
243399 | Zündelektrode Oertli OE 1 (rechts) |  | 27.8 | Brutto
243400 | Elektroden-Set m.Zündkabel Oertli OEP10, | OE 1 Enerjet, Enerjet Plus | 53.6 | Brutto
243410 | Elektroden-Satz Oertli OES 130, OPS, | OES 110 LEV, OES 134 L, Purs 140 (103300) | 98.8 | Brutto
243428 | Zündelektrodenblock Oertli OEN 151 LEV | (zu Flammkopf 262001), Draht-Ø 1,5 mm | 32.75 | Brutto
243429 | Elektrodenblock Oertli OEN 130LEV, | OEN 155LEV, OCN/OPN 155LEV30/35, OEN 142/143, OEN 222 | 21.5 | Brutto
243430 | Elektrodenblock Oertli OEN/OPN 131 LEV, | OCN/OPN 151LEV 20/25, PURN 140 (Blauer Punkt) | 19.2 | Brutto
243431 | Zündelektrode Oertli OEN 241L, 250L | (704330=Neu 104430) | 52.8 | Brutto
243432 | Elektroden-Satz Oertli OEN, OPN 160 LEV | OCN 160 LEV, OEN 260/267 LZV-P (7675674) | 39.4 | Brutto
243433 | Elektroden-Satz Oertli OES 150 L bis 7/05, | Jet 18-25 | 28.9 | Brutto
243434 | Elektrodenblock Oertli OES 150 L ab 7/05 |  | 12.75 | Brutto
243435 | Elektroden-Satz Oertli OE-2 ULOE-0 | OE-2 ULOE-Z0 | 39.6 | Brutto
243436 | Elektroden-Satz Oertli OE-2 ULOZ 1/2 |  | 45.7 | Brutto
243437 | Elektroden-Satz Oertli OE 3/4 ULOZ |  | 45.7 | Brutto
243438 | Elektrodenblock Oertli OES 310 L, | PURR 221L...421L | 32.75 | Brutto
243439 | Elektroden-Satz Oertli OES 145 L, | OES 330, OES 335 l-Z, OES 350 L-Z | 33.95 | Brutto
243440 | Ionis.-u.Zündelektr. Oertli OE-AG 2u.20 |  | 76.8 | Brutto
243441 | Zündeinrichtung Oertli OE-2 UG 1E/1Z |  | 56.5 | Brutto
243442 | Zündeinrichtung Oertli OE-2 UG 2E/2Z |  | 65.8 | Brutto
243443 | Ionis.-Elektrode Oertli OE1G, OE2-UG | (977151) | 36.75 | Brutto
243444 | Ionis.-Elektrode Oertli OE-2/UG 2E/UG 2Z |  | 52.65 | Brutto
243445 | Ionis.-u.Zündelektrode Oertli Optimat 2000 |  | 56.3 | Brutto
243446 | Zünd-/Ionis.-Elektrode Oertli OES 150G E |  | 19.25 | Brutto
243447 | Zündelektrode Oertli GWRN 111/112 |  | 94.4 | Brutto
243448 | Zündelektrode Oertli Furigas | GSRN 101-801 G, DeDietrich DTG SP 1100 NEZ | 79.65 | Brutto
243449 | Zündelektrode Oertli GSR (H 301-G) | (121078) | 72.1 | Brutto
243450 | Ionis.-Elektrode m. Kabel Oertli GSRH, | GSRN (121077) | 193.4 | Brutto
243452 | Zündelektroden-Set Oertli OEN 330L,332LZ | (104384) Anschluss 6 mm | 58.4 | Brutto
243453 | Zündelektroden-Set Oertli OEN 350-352 LZ | (200004795) Anschluss 4 mm | 45.9 | Brutto
243455 | Ionis.-Elektrode Örtli OEN 330 GM,OEN333 | (106049) | 18.65 | Brutto
243456 | Zündelektrode Oertli OEN 330 GM/GI, | OEN 350GI, OEN 332 GM (10605) | 32.6 | Brutto
243460 | Elektrodenblock Olymp DV bis Bauj. 86, | 3 DV, 5 DV, 150/250 DV 2P Superstar 150/250 | 17.7 | Brutto
243470 | Elektrodenbl.Olymp DV ab 87, 2/3/5 DV, | 25 - 110 DV(2P) , Thyssen TB 2V-B-C-D | 13.75 | Brutto
243472 | Zündelektrode Olymp AirVac 22/16-30 | (bis Baujahr 8/99) | 26.6 | Brutto
243474 | Ionis.-Elektrode Olymp AirVac 22/16-30 | (bis Baujahr 8/99) | 18.95 | Brutto
243475 | Elektrode f. Ionis./Zünd. Olymp AirVac | 22/16-32 (ab Baujahr 8/99) | 10.6 | Brutto
243478 | Zündelektrode Olymp Blue Jet BJ 18 | (ET140266) | 20.5 | Brutto
243480 | Elektr.-Block Olymp Viskostar 33/50DV LN | Star 30/40/60 GE.LN , Star 100 GE2 R LN, 200 GE LN | 14.9 | Brutto
243482 | Ionis.-Elektrode Olymp Star 33 -100 GE S; | Star 33 / 40 / 60 / 100 /200 GE LN , Star 40GE-S (Draht je nach Brenner selbst anpassen!) | 25.7 | Brutto
243489/8 | Zünd-/Ions.-Elektrode Rapido 551894 | Econtherm 18, 24(C), 24T ab Bauj. 1.2.2004 | 57.6 | Brutto
243490 | Elektrodenblock Olymp 1.11 LN, 25 DV-LN | 25 DV-LN2A, 35 DV-LN (2A), 50 DV-LN (rot) | 15.8 | Brutto
243490/1 | Zündelektrodenblock Rapido BF 100 | (550862) | 15.4 | Brutto
243490/2 | Zündelektrodenblock Rapido BBF 110 | (551610) | 42 | Brutto
243490/3 | Zündelektrode Rapido GA100 E/EU/EUS | (503786) | 18.85 | Brutto
243490/4 | Zündelektrode Rapido GA 110 EU/EUS | (ab 10/96), Anschluß 4 mm (508196) | 29.6 | Brutto
243490/5 | Zündelektrode Rapido GA 110 / m. SIT-V. | Anschluß 4 mm (507229) | 36.7 | Brutto
243490/6 | Zündelektrode Rapido GA 110, 6,3 mm | (506478) | 34.5 | Brutto
243490/7 | Zündelektrode Rapido GAK 100 | (550600) | 61.5 | Brutto
243490/8 | Ionis.-Elektrode Rapido GA 100 E/EU/EUS | (503789) | 15.6 | Brutto
243490/9 | Ionis.-Elektrode Rapido GA 110 E/EU/EUS | (505818) | 21.65 | Brutto
243491 | Elektrodenblock Ray Multi 2000 |  | 14.3 | Brutto
243491/1 | Elektroden-Satz Ray Multistar |  | 42.8 | Brutto
243491/2 | Elektrodenblock Ray Compact 2000/1/2 |  | 29.7 | Brutto
243491/3 | Ionis.-Elektrode Ray Compact 2000 |  | 42.6 | Brutto
243492 | Remeha Zündelektrode G2000/3000, 300 | (S52265) | 46.5 | Brutto
243492/1 | Remeha Ionisations-Elektrode Gas 3000, | 3000, 3002 (S52735) | 37.7 | Brutto
243492/4 | Remeha Zündelektrode Gas 110 | (S14682) | 20.35 | Brutto
243492/5 | Remeha Zündelektrode Gas 311/311 ECO | Gas 312/312-Reminox/ECO (S23033) | 63.4 | Brutto
243492/6 | Zünd-/Ionis.Elektr.Remeha Quinta 10,25,30 | Quinta Combi, Quinta 45/65, W10/21/28Eco (S54339) | 42.75 | Brutto
243492/7 | Remeha Zünd- u. Ions.-Elektrode S54338 | W40/60M-ECO, W40/60-ECO | 91.85 | Brutto
243492/8 | Remeha Zünd- u. Ions.-Elektrode S36549 | Gas 110 ECO | 46.8 | Brutto
243492/9 | Remeha Zündelektr.f. Serv.Satz Micron | (S44375) | 46.8 | Brutto
243493 | Remeha Zündelektr. Gas 210 Eco, Eco V2 | (S53564) | 32.8 | Brutto
243493/1 | Remeha Zünd- u. Ionis.-Elektrode S62743 | Aventa Comfort/Plus/Plus Combi | 32.9 | Brutto
243493/2 | Remeha Zündelektrode Gas 1010 Reminox, | Gas 1020 Reminox (S51639) | 39.2 | Brutto
243493/4 | Remeha Ionis.-Elektr. Gas1010 Reminox, | Gas 1020 Reminox (S48691) | 88.8 | Brutto
243493/5 | Zünd-/Ionis.-Elektrode Remeha Gas 310 Eco | (S57783) | 52.85 | Brutto
243493/6 | Remeha Ionis.-Elektr. Gas1000 Reminox, | (S44127) | 48.7 | Brutto
243493/7 | Zündelektroden-Set Remecha 7700776 | Calora Öl 18-24 kW | 46.8 | Brutto
243493/9 | Remeha Zünd-/Ionis.-Elektrode Calenta 35, | Caltenta 15DS/25DS, 15S/25S, EasyCombi 28C | 62.15 | Brutto
243494/8 | Zündelektrode Remko ATK 25 / DZH 90 |  | 17.85 | Brutto
243495 | Zündelektrode Rohleder RK 10-78 V(A), | RK 92-156 DUO, RK 10-156 (520121) | 47.2 | Brutto
243495/1 | Ionis.-Elektr. Rohleder RK 30/60-75/150 | (7149332) | 68.55 | Brutto
243495/3 | Zündelektr. Rohleder RLN5/8-18/30 | (60169) | 37.8 | Brutto
243495/4 | Überw.-Elektr. Rohleder RLN5/8-18/30 | (60170) | 37.8 | Brutto
243495/7 | Zündelektr. Rohleder RKNE 10-35/ZE10 60 | (58400) | 59.6 | Brutto
243495/8 | Überw.-Elektrode Rohleder hinten RKNE10 | (alt) für hinten (52767) | 105.75 | Brutto
243495/9 | Überw.-Elektr. Rohleder vorne RKNLE KLN | (52013) (97952619) | 32.6 | Brutto
243496 | Zündelektrode Örtli KLN/RNL 9 (59323) |  | 35 | Brutto
243496/1 | Zündelektrode Rohleder KLN 13-36, | RLN 13-36 (58490) | 49.5 | Brutto
243496/2 | Elektrodensatz Rohleder R, RK (50972) | Einbau: Draht nach unten! (Nachfolge für Dopp.-Elektroden) | 69.6 | Brutto
243499 | Elektrodensatz Rotex A1 BO 34/35 e | für Brenner BLB BLB 34/35e Ø3,5 E 1500633 (ersetzt E1500578) | 59.3 | Brutto
243499/1 | Elektrodensatz Rotex A1 BO 15/20/27 e | für Brenner BLB 15/20/27e Ø3,5 E 1500632 (ersetzt E1500515) | 56.35 | Brutto
243499/2 | Elektrodensatz Rotex A1 BO 15/20/27i | für Brenner BL 15/20/27 (E1500351) | 37.65 | Brutto
243499/3 | Elektrodensatz Rotex A1 BO 35i | (für Brenner BL 35) (E1500386) | 34.5 | Brutto
243499/4 | Elektrodenblock Rotex A1 B0 35-INLINE | (E1500114) | 24.7 | Brutto
243499/5 | Elektrodenblock Rotex RX-Gasbrennwert | (E1500115) | 64 | Brutto
243499/7 | Elektrodenblock Rotex GSU 25/35/320-535 | (E1500458) | 44.75 | Brutto
243501/1 | Zünd-/Ionis.-Elektrode SBS Combi-Valor25 | (K0500821) | 53.2 | Brutto
243501/2 | Zündelektrode SBS Combigas-CAG/E, | U/Cag/E, kompl. mit 2 Dichtungen | 48.15 | Brutto
243501/3 | Zündelektrode SBS Combigas-redox | Cgr/e 13-32, U-Cgr/e (K0401283) | 48.8 | Brutto
243501/4 | Ionis.-Elektrode SBS Combigas-Cag/e, | und Cgr/e | 38.7 | Brutto
243501/6 | Zündeinrichtung SBS Combigas Cgr/e43-65 | (K0403901) | 148 | Brutto
243503 | Zündelektrodensatz Scheer M.40 bis 25kW | Blautherm DUO, Länge 40 mm | 43.8 | Brutto
243503/1 | Zündelektrodensatz Scheer M.60 ab 25 kW | Blautherm DUO, Länge 60 mm | 44.85 | Brutto
243504 | Elektrode Scheer Blautherm oben 70 mm | für Duo, Duocondens (oben) (Nur für Flammrohr Ø 100 x 150 mm) | 21.8 | Brutto
243505 | Elektrode Scheer Blautherm unten 70 mm | für Duo, Duocondens (unten = roter Punkt) (Nur für Flammrohr Ø 100 x 150 mm) | 21.8 | Brutto
243506 | Elektrode Scheer Blautherm oben 100 mm | für Blautherm-Duo (links) | 25.3 | Brutto
243507 | Elektrode Scheer Blautherm unten 100 mm | für Blautherm-Duo (rechts, roter Punkt) | 25.3 | Brutto
243507/1 | Elektrodenblock Scheer LG 10, LG40/60 |  | 16.9 | Brutto
243507/2 | Kombielektrode Scheer HP VII Turbo-Gas | (SG 10) | 19.8 | Brutto
243507/3 | Kombielektrode Scheer SG 60 |  | 22.8 | Brutto
243507/4 | Elektrodenblock Scheer SG 70/100 |  | 23.7 | Brutto
243507/5 | Überw.-Elektrode Scheer SG 70/100 |  | 23.1 | Brutto
243507/6 | Zündelektrodenblock Scheer LG 12 Z |  | 23.4 | Brutto
243507/7 | Zündelektrode rechts Scheer HP-VI-Turbo |  | 21.3 | Brutto
243507/8 | Zündelektrode links Scheer HP-VI-Turbo |  | 21.3 | Brutto
243507/9 | Zünd-/Überw.-Elektrode Scheer Cool 24, | Cleo 24 | 74.7 | Brutto
243508/1 | Schrag-Zündelektrode 1 kurz |  | 28.85 | Brutto
243508/2 | Schrag-Zündelektrode 2 lang |  | 28.85 | Brutto
243509 | Elektrodenblock Thyssen TG1 |  | 12.8 | Brutto
243510 | Elektrodenblock für Thyssen T1/4, TB1, | T16 passend (langer Draht, gerade) | 16.85 | Brutto
243511 | Elektrodenblock Thyssen 6 mm, TB0V, | TB2V, TB3V | 9.35 | Brutto
243512 | Elektrodenblock Thyssen 4 mm TB0V, | TB2V, TB3V | 9.35 | Brutto
243513 | Zündelektrodenblock Thyssen TU3VC |  | 19.6 | Brutto
243514 | Elektrodenblock Olymp Superstar 150/250, | Thyssen TZH 14 mm, Anschluß 4 mm mit Adaptern auf 6 mm | 24.4 | Brutto
243515 | Ionis.-Elektrode Thyssen TG 15, TGZ15,25 | (11x180x200 mm) | 68.6 | Brutto
243516 | Zündelektrode Thyssen TG 15, TGZ 15,25 | (11x180x200 mm) | 54.2 | Brutto
243517 | Ionis.-Elektr. Thyssen TG 15, TGZ 15,25 | (11x110x200 mm) | 24.6 | Brutto
243517/5 | Zündelektrode Paradigma Modula | NT3-15/25/35 kW, Combi 28 kW, ModuVario NT 25/25 kW | 65.5 | Brutto
243517/6 | Zündelektrode Paradigma Modula II |  | 49.65 | Brutto
243518 | Zündelektrode Thyssen TG 02 bis TG 04 |  | 17.6 | Brutto
243519 | Ions.-Elektrode Thyssen TG 1, TG 02 / 04 | (Bei Verwendung für TG 03 oder TG 04 ggf. Draht abändern / kürzen) | 37.7 | Brutto
243520 | Zünd-/Überw.-Elektrode Unical | für Kondensal (alle Typen u. Baujahre) (7200145) | 116.85 | Brutto
243528 | Elektrodenblock Vaillant VKO 17...42, | VKO 17/2...42/2 (System PRO E) | 39.8 | Brutto
243529 | Zündelektroden-Set Vaillant (20130798) | VKO 156/3-7, VKO 256/3-7 (icoVIT) | 43.4 | Brutto
243530 | Elektrodenblock für Vaillant GP 120(1) | Unit 19-32, VB 0 passend | 16.7 | Brutto
243531 | Elektrodenblock für Vaillant VKO Unit | 17/4-25/4 & 17/3-38/3 passend | 27.4 | Brutto
243532 | Elektr.-Set Vaillant 174440 VKO Unit prem. | 16/4..., 25/4, 17/3-38/3, Anschluß 6 mm (17-4440) | 42.5 | Brutto
243532/1 | Zündelektroden-Set Vaillant (20021156) | VKO 246, 246-7 (R1) (Anschluß 4 mm) | 45.5 | Brutto
243533 | Zünd-Überw.-Elektrode Vaillant 090709 | VAS 106 +156/4, VC 126+196+246E-C, VCS...-C VC136+276E, VCW 196+246E-C, VKK226-476, | 35.8 | Brutto
243534 | Zündelektrode Vaillant 043120 | VC 166/206+256E, VCW 206/256E, VC66+106E | 39.2 | Brutto
243534/1 | Zünd-/Überw.-Elektrode Vaillant 020133816 | VC 146/206/276/356/466/656 4-7, VCI / VCW 206+266/5-5 R2+4, VSC 146+206/4-5 90,150,200(R1) VSC 266/4-5 150,200(R1) | 43 | Brutto
243535 | Zündektroden-Set Vaillant 09-0673 | VC 110/112E, VC(W) 180/240/280 XE VC 182+242E, VCW 180+242+282 E | 54.5 | Brutto
243536 | Kombi-Eektrode Vaillant 09-0721 | VC105E,/195E-C, VC 205+255E, VCW 19E-C, VCW 205+255E | 59 | Brutto
243537 | Zündelektroden-Set Vaillant 09-0684 | VC(W)184+244E, VCW204+254XE, VCW185+ 245E, VC 185+245E, VC 64+104XE | 39.4 | Brutto
243537/1 | Überw.-Elektrode 204+254 XE (090685) |  | 27.65 | Brutto
243538 | Elektroden-Set Vaillant 09-0693 | VK11-47 (6-1,4-1,4-2)XE, VKS11-26(6-1, 4-1,4-2)XE | 115 | Brutto
243539 | Elektroden-Set Vaillant 09-0671 | VKC/VKU(D) 17+23/1XE, VKS D17-48E, 58-93/1E | 65.8 | Brutto
243540 | Elektroden-Set Vaillant 09-0688 | VKC/VKU 11-21/2E, VKS 11-47E, 12-20/3E | 98.6 | Brutto
243541 | Zünd-/Überw.-Set Vaillant 09-0726 | MAG 19/2 XI(R1), MAG 19/2 GXI(R1) | 43.45 | Brutto
243542 | Überw.-Elektrode Vaillant 09-0694 | VK10-25/6-1E, 10-45/K-1E, 6-47/4-1(2)XE VKC 11-21/3-1XE, VKS 6-26/4-1(2)XE VKS114-264/8-E | 55.6 | Brutto
243543 | Überw.-Elektrode Vaillant 09-0686 | VKC 11-21E, 11-23/1E, D 17+23XE VKS 11-47/2E, 12-20/3E, D 11-48E, 58-93/1E VKU 11-21/2E, 11-23/1E, D 11-23E, D17+23XE | 27.85 | Brutto
243543/1 | Überwach.-Elektrode Vaillant VKO 156, | VKO 256, VKO 356/3-7 (0020130800) | 45.4 | Brutto
243544 | Zünd-/Überw.-Set Vaillant 09-0670 | VKC+VKU 11/1E, VKC D+VKS D+VKU D 11E | 67.7 | Brutto
243544/3 | Doppel-Elektrode Vaillant (09-0605) | VK 60-156/3-2 E, VK 60-156/7-2E | 148.8 | Brutto
243544/4 | Überw.-Elektrode Vaillant (09-0702) | VK 60-156/3-2E, VK 60-156/7-2E, VKK uni t45+110M | 78.7 | Brutto
243545 | Ionisat.-Elektrode Vaillant 09-0649 | VC111(X)E, 112E, 180(K)+240+280XE, 182+242E VCW 180(K)+240+280XE, CCW 182+242+282E | 24.85 | Brutto
243546 | Ionisat.-Elektrode Vaillant 09-0699 | VC111(X)E, 112E, 180(K)+240+280XE, 182+242E VCW 180(K)+240+280XE, CCW 182+242+282E | 38.7 | Brutto
243547 | Ionisat.-Elektrode Vaillant 09-0707 | VC 66 + 106 E | 42.8 | Brutto
243549 | Pyrostop-Dichtung für Vaillant 69x26 mm |  | 3.68 | Brutto
243558 | Zündelektroden-Set Viessmann bis 27 kW | für Unit-Blaubrenner (2 Elekroden 6 mm, Klemmblech, Isolierungstüllen, Schrauben) (7218354) (Nachfolge Art. 242120) | 38.4 | Brutto
243559 | Zündelektroden-Set Viessmann ab 29 kW | für Unit- Blaubrenner (2 Elekroden 6 mm, Klemmblech, Isolierungstüllen, Schrauben) (7218355) (Nachf. Art. 242130) | 38.4 | Brutto
243560 | Elektroden-Satz f. Viessm. Unit-Öl-Blaubr. | 15/18/22/27 kW (LN-Brenner) (7254745) | 48.4 | Brutto
243570 | Elektrodenblock Viessm. Unit-Gelb bis 92 | (7810142)(5072037) | 29.55 | Brutto
243580 | Elektrodenblock Viessm. Unit-Gelb ab 92 | (7810602) | 24.8 | Brutto
243581 | Elektrodenblock Viessm. Vitoflame 100/III | VEH III (120-270 kW) (7810717) (Set mit 2 Silikonschläuchen) | 43.45 | Brutto
243582 | Elekrodenblock Viessmann Vitoflame 100, | Caloflame 100, Proflame, Bluetwin, Blueflame Vitoflame 200 (7810713) (alt 5151166) | 29.4 | Brutto
243583 | Masseelektrode Viessmann VPA | Vitoflame 100/200 (VG/VGA) (7822118) | 41.3 | Brutto
243584 | Elektrode (Set) Viessmann Vitofl. VGH 300 | 40/50 kW (7826710) | 84.5 | Brutto
243585 | Zündelektrode Viessmann Vitoflame VGH III | 63/80/100 kW (7836373 Draht-Ø = 2,5 mm | 139 | Brutto
243590 | Elektrodenblock für Viessmann Rotrix | (15-27 kW) (7819592) | 38.85 | Brutto
243595 | Zündelektrode (Block) Viessm. (7839971) | Vitoplus/Vitoflame 300, Vitoladens 300-W/300-C | 52.3 | Brutto
243596 | Zündelektrode Viessmann Unit Gas-/Gebl. | Vitoflame 100, 200 Gasbrenner,Proflame- Gasbrenner, Unit-Gasbrenner (7810589) | 39.8 | Brutto
243597 | Elektrode (Ionisation) Viessm.Gasbrenner | Vitflame 100/200 Gasbrenner (7810148) | 39.6 | Brutto
243600 | Elektrodenblock Viessmann Blue Twin, | Vitoflame 100/200 / Caloflame 200 (7810727) | 32.8 | Brutto
243610 | Zündelektrode Viessmann Unit Gasbrenner | (Viessmann-Nr. 7810155) | 32.85 | Brutto
243611 | Elektrode (Ionisation) Viessm. Unit-Gasbr., | Unit-Gasgebläsebrenner (7810964) | 69.35 | Brutto
243612 | Zündelektrodenblock Viessmann | Edelstahl-Kessel (Vollautomat) (7812756) | 82.8 | Brutto
243613 | Elektrode (Zünd-/Überwachung) 7812661 | für Viessmann Grundgerät Atola AV passsend (mit Haltewinkel) | 145.6 | Brutto
243614 | Elektrode (Zünd-/Überwachung) Viessm. | Atola AV (7812660) | 96.85 | Brutto
243615 | Zündelektrode Viessmann F 599 F | Polidoro-Zündbrenner Drahtlänge 5 mm Atola Kompakt AH, VA (7810567) | 56.4 | Brutto
243615/1 | Zündelektrode Viessmann F 599 F | Atola Kompakt 9-24 kW, Draht-Länge 9 mm (5150210) | 17.65 | Brutto
243616 | Elektrode (Ionisation) f. Viessmann Atola | (7812782) | 120.7 | Brutto
243617 | Elektrode (Set) Viessm. Vitodens 300/333 | 13/19 kW, Matrix 11/13/19 kW (7823350) | 54.3312 | Brutto
243617/1 | Ionis.-Elektr. Viessmann Matrix X-Gasbr. | 19 kW (7834232) | 53.9 | Brutto
243617/2 | Elektrode (Zünd- / Überwachung) Viessm. | Matrix-Kugelbrenner (7835796) | 51.2 | Brutto
243617/4 | Ionis.-Elektr. Viessmann 26/35 kW | (7834232) (7839039) | 46.25 | Brutto
243618 | Elektrode (Set) Viessmann Vitodens ab 04 | (7822785) | 69.35 | Brutto
243619 | Ionis.-Elektrode Viessmann Vitodens ab 04 | (7822786) | 48.65 | Brutto
243620 | Zündelektrode (Set) Viessm.Vitodens WB2 | (11-35 kW) (7819627) | 69.25 | Brutto
243620/1 | Zündelektrode (Block) Viessm. Vitodens | 200 WB2/3A 44-66 kW (7818363) | 56.6 | Brutto
243620/2 | Zündlektrode Viessm. Vitodens 45-105kW | (7829798) | 55.15 | Brutto
243620/3 | Zünd-/Ionis.-Elektrode Viessmann | Vitodens 100 (7828718) | 48.3 | Brutto
243620/4 | Zündelektrode Viessmann Matrix 26/35 kW | (7826504) Vittodens 300W/333-F | 52.5 | Brutto
243620/5 | Ionis.-Elektrode Viessmann MatriX | 26/35 kW(7834233), Vitodens 300W/333-F | 53.9 | Brutto
243621 | Zünd-/Überwach.-Elektrode Viessm. Vitod. | (7819478) | 115.6 | Brutto
243621/2 | Zünd-/Überwach.-Elektrode Viessmann | Vitodens 200/Vitocrossal 300 ab 44 kW (7818364) | 45.1 | Brutto
243622 | Ionis.-Elektrode Viessmann Vitodens WB2, | 200 WB2, 300/333 WB 3 (7819628) | 49.95 | Brutto
243622/1 | Zündelektrode. Viessmann Matrix19kW, | Vitodens 200-W/222-W 19 kW (7826515) | 53.9 | Brutto
243622/2 | Ionisationselektrode ViessmannMatrix19kW | Vitodens 200-W/222-W 19 kW (7834038) | 53.9 | Brutto
243622/3 | Zündelektrode Viessman Matrix26/35 | Vitodens 200-W/222-W 26/35 kW (7826516) | 51.25 | Brutto
243622/4 | Ionisationselektrode Viessm. Matrix 26/35 | Vitodens 200-W/222-W 26/35 kW (7834234) (mit Haynes-Applikation) | 53.9 | Brutto
243622/5 | Ionisationselektrode Viessmann | Matrix 26/35 kW (7839451) | 44.7 | Brutto
243622/6 | Ionisationselektrode Viessmann 45-100 kW | Vitodens 200 -W B2HA (7836489) | 51.2 | Brutto
243622/8 | Ionisationselektrode Viessmann | 3/19 kW Matrix (7836449) | 42.5 | Brutto
243622/9 | Ionis.-Elektrode Viessmann Vitocrossal300 | 13/19 kW (7841645) | 51.5 | Brutto
243623 | Überw.-Elektrode Viessmann Matrix | 45/105kW (7834235) | 53.9 | Brutto
243623/1 | Zündelektrode Viessm. Vitopend 100WH1 | (7819993) | 115.6 | Brutto
243623/2 | Zündelektrode Viessmann Vitopend WH2 | Pendola PUL 14 (7819997) | 111.8 | Brutto
243623/3 | Ionisations-Elektrode.Viessmann Vitopend | 100WH1 ,WH 2 (7819843) | 53.9 | Brutto
243623/5 | Ionisations-Elektrode Viessmann Pendola | (7819991) | 107.9 | Brutto
243624 | Elektrode (Set) Viessmann Vitopend 200 | (7822849) | 74 | Brutto
243625 | Ionisations-Elektrode Viessm.Vitopend 200 | (7822848) | 51.3 | Brutto
243627 | Ionisations-Elektrode Viessm. Edelst.-K. - | Vollautomat EV11, 46 (7810118) | 124 | Brutto
243628 | Ionisations-Elektrode Viessm. Vitocrossal | 24-35 kW (7822313) | 51.25 | Brutto
243628/1 | Ionisations-Elektrode Viessm. Vitocrossal | 45/60 kW (7834392) | 54.05 | Brutto
243630 | Zünd-/Überwachungs Elektrode Viessm. | Matrixbrenner, Vitodens, Eurola, Minola (7820838) | 141.9 | Brutto
243631 | Zünd-/Überw.-Elektrode Viessm. EUROLA | (7811059) | 125.9 | Brutto
243632 | Zünd-/Überw.-Elektrode Viessm. Matrix.Br. | Consola (7810604) | 138.3 | Brutto
243635 | Zündelektrode 7810719 Viessmann Matrix |  | 117 | Brutto
243635/1 | Ionis.-Elektrode Viessmann Matrix-Brenner | (7817324) | 141.9 | Brutto
243635/2 | Ionis.-Elektrode 7810722 Viessmann | (Matrix II, III) | 138.3 | Brutto
243636 | Ionis.-Elektrode Viessmann 7812836 | für Glühzünder Rexola RV 11-24 | 102.3 | Brutto
243648 | Zündelektrode 6x80x30 für Weish. WL 2/0 | (Weishaupt) | 9.8 | Brutto
243649 | Zündelektrode 11x85x31 (Weish. WL2/2) | WL3-2 (Weishaupt) | 9.8 | Brutto
243650 | Zündelektrode Weish. WL5/A, 5/1B-H | WL 10A/B, WL 15 A/B, WL 20A/B , WL 20/1-2 WL5-A, WL5/1-B, WL5/1-B-LN (24105010137) | 10.15 | Brutto
243652 | Zündelektrode für Weishaupt WL 10A-alt | (alte Ausführung bis Bauj. 88) | 11.9 | Brutto
243653 | Zündelektrode Weishaupt WL 10 C | WL 10/2-D, WL 10/3-D, WL 5/1-B, WL5/2-B (WL 20-A bis Baujahr 1988) | 11.25 | Brutto
243654 | Zündelektrode Weishaupt , WL20-Z3 | WL 20-3, WL 20Z-A (24120010277) | 11.25 | Brutto
243656 | Zündelektrode.Weishaupt WL 20/2-C(Z) | (24121010117) | 18.8 | Brutto
243660 | Zündelektrode Weishaupt WL30-A, WL 40, | (Nicht WL 40-L N!) WL 30-Z-A, WL30-Z-C (24131010107) | 18.45 | Brutto
243670 | Zündelektrode Weishaupt WL 5/2-LN | WL5A-H-LN, WL 10/1-LN, WL10/1D-LN, WL5/1-B-2LN (24110010017) | 16.7 | Brutto
243680 | Zündelektrode Weishaupt WL 20-1C | WL 20-1C-Z-LN, WL 20-LN, WL10/2-D-LN, WM 10 (24120014527) | 13.8 | Brutto
243690 | Zündelektrode.Weishaupt WL 30/40/LN, | L3-LN (24130010187) | 15.8 | Brutto
243693 | Zündelektrode (Set) WTC-OB 18-25-A/B | MB 817 B / MB 819 B, Draht-Ø 2,5 mm (24605014302) | 57.6 | Brutto
243695 | Zündelektrode (Set) 4mm Weish.MB 800 | WL5-PA/PB-H1.xx (Drahtlänge 37 mm, Ø 2 mm purflam mit Mischeinrichtung 1.xx und WTC OB-20/25/30/35-A (24505014447) | 48.8 | Brutto
243696 | Zündelektrode (Set) 4 mm Weish. MB 900 | WL5-PA-H2.24 purflam, WL 5-PB-H 2.xx (Drahtlänge 48 mm, Ø 2,5 mm mit Mischeinr. 2.xx) (24505014457) | 58.5 | Brutto
243697 | Zündelektroden (Set) Weish. MB 925B | WTC-OB 30/35-A/B, OB 45-A (MB 925/822/823B) (24605014322) | 68.8 | Brutto
243698 | Zündlektroden Set) Weish. WTC-OW 15-A | (46101130292) | 155.8 | Brutto
243699 | Ionisations-Elektrode Weish.WTC-OW15-A | (46101130212) | 73.65 | Brutto
243700 | Zündelektrode links, Weish. L1/L2/L3/L9-Z, | L30Z, L40Z, GL30Z (21116310117) | 18.45 | Brutto
243710 | Zündelektrode rechts, Weish. L1/L2L3/L9 Z | L30Z, L40Z, GL30Z (21116310127) | 18.45 | Brutto
243711 | Zündelektrode rechts Weish. RL/RGL8-11, | RMS 7-11 Gr. 70 (11197410087) | 23.8 | Brutto
243712 | Zündelektrode links Weish. RL/RGL8-11, | RMS 7-11 Gr. 70 (11197410077) | 23.8 | Brutto
243715 | Zündelektrode Weishaupt G1-G7 | WG 30, WGL 30 (15132714337) | 18.8 | Brutto
243716 | Ionisations-Elektrode Weishaupt G1-G7 | (15132714347) | 19.7 | Brutto
243720 | Zündelektrode 4mm f. Weishaupt WG 5-20 | WG 40, WG30N/1-C.... Anschluß 4 mm (23220014217) | 15 | Brutto
243720/1 | Ionisations-Elektrode für Weish. WG 5-20, | WG 40, WG30N/1-C... G1-G5LN ,, Anschluss 6,3 mm (23210014207) | 10.95 | Brutto
243721 | Zündelektrode 6 mm f.Weishaupt WG 1-3, | WG 30 (Anschluß 6 mm) | 12.95 | Brutto
243722 | Ionisations-Elektrode Weish.6 mm WG 1-3 | WG 30, G-NA 10+B. 30/40NA WM.G 20 (13210114047) | 12.9 | Brutto
243724 | Ionisations-Elektrode Weish. WTG 14-34 | (für Gastherme) (45021030107) | 25.5 | Brutto
243726 | Ionisations-Elektrode Weish.Gasth. WTG 9 | WTG 9 N/F (45011030517) | 21.8 | Brutto
243727 | Zündelektrode Weishaupt WTG 9 - 34 | (45011030507) | 22.8 | Brutto
243728 | Zündelektrode Weish. WTC 15-32A |  | 28 | Brutto
243728/1 | Ionisations Elektrode Weish. WTC 15-32A | (Scot-System) | 40.7 | Brutto
243728/2 | Zünd- / Ionisations-Elektrode WTC 25 N/F | Weishaupt (48121130082) | 16 | Brutto
243728/3 | Zündelektrode Weish. WTC 45/60 N/F | (48141130357) | 35 | Brutto
243728/4 | Zündelektrode Weish. WTC 45-A, 60-A |  | 36.5 | Brutto
243728/5 | Ionisations-Elektrode WTC 45-A/60-A | Weishaupt, mit Anschlußkabel (48140130082) | 40.9 | Brutto
243729 | Zündelektroden-Set Weishaupt WTC-GB-A | (m. Dichtung) (48200130262) | 44.9 | Brutto
243729/1 | Ionisationselektrode WTC-GB-A | Weishaupt (mit Dichtung u. Anschlußkabel ) (48210130082) | 38.8 | Brutto
243729/2 | Zündelektrode Weish. WTC-GW 15-32-B | mit Dichtung u. Anschlußleitung (48301130152) | 49 | Brutto
243729/3 | Ionisations-Elektrode WTC-GW 15-32-B | Weishaupt (48301130162) | 29.9 | Brutto
243731 | Zündelektrode Wolf TH EK 01.B3L.., | EK01B.3/4/5/7L-T (2414330) | 33.4 | Brutto
243732 | Zündelektrode (Set) Premio 02.1-3MH | Wolf (2414304) | 43.8 | Brutto
243733 | Zündelektrode (Set) Wolf Premio Plus 01C | (2483090) | 68.8 | Brutto
243734 | Zündelektrode Premio Plus 01B 1-5 MH | Wolf (2414303) | 48.8 | Brutto
243734/1 | Zündelektrode (Set) Wolf COB 15/20/29/40 | Draht-Ø = 2,5 mm (2483647) | 52.75 | Brutto
243734/2 | Zündelektrode (Set) Wolf COB - 2 | (2486214) | 59.5 | Brutto
243734/3 | Zündelektrode (Set) Wolf TOB-18 | (2484721) | 59.6 | Brutto
243735 | Zündelektrode Wolf EK01.NH/EK | (2414230) | 26.4 | Brutto
243736 | Zündelektrode Wolf WK 02 (Gelbbrenner) | (8902394) | 24.75 | Brutto
243737 | Zündelektrode Wolf C18LX, C22LX | (2413246) | 19.5 | Brutto
243738 | Zündelektrode Wolf NG-3E 17-48 | (8902458) | 15.9 | Brutto
243739 | Überwachungs-Elektrode NG-3E 17-48 | Wolf (8902459) | 15.9 | Brutto
243740 | Zünd-/Überwach.-Elektrode Wolf NG-3E10 | (9796221) | 26.5 | Brutto
243741 | Zündelektrode Wolf NG-30 E | (8903147) | 22.9 | Brutto
243742 | Überwach.-Elektrode Wolf NG-30 E | (8902463) | 15.4 | Brutto
243743 | Zündelektrode Wolf NG-31 E 70-110 | (8903149) | 22.9 | Brutto
243744 | Überwach.-Elektrode Wolf NG-31 E70-110 | (8903150) | 37.2 | Brutto
243745 | Zünd-/Überwach.-Elektrode Wolf NG-2E10 | NG-2EB 10 (8902457) | 25.7 | Brutto
243746 | Zündelektrode Wolf NG-2E 17-48 | (8902572) | 16.75 | Brutto
243747 | Überwach.-Elektrode Wolf NG-2E 17-48 | (8902571) | 14.8 | Brutto
243750 | Zündelektrode Wolf GB-E(K)-S20, | TGB-11/20, CGB(K)-11-24, CGS-20/160, 24/200, CGW-11/100-24/140 (8603061) | 38.2 | Brutto
243750/1 | Überwach.-Elektrode Wolf GB-E(K)-S20, | TGB-11/20, CGB(K)-11-24, CGS-20/160, 24/200, CGW-11/100-24/140 (8603059) | 23.5 | Brutto
243750/2 | Zündelektrode Wolf MK 170-250, 130-300 | (8751265 ersetzt 2744302) | 72.4 | Brutto
243751 | Zündelektrode Wolf für Erdgas GB-E-11 | (8601899) | 37.85 | Brutto
243752 | Zündelektrode Wolf GE-EK18/24 | GG-E 18/24 (Flüssiggas) (8601901) | 38.4 | Brutto
243753 | Überw.-Elektrode Wolf Flüssigas GB-E-11 | TGB-40/60 (8601900) | 23.55 | Brutto
243754 | Zündelektrode Wolf NG-4E(B) 10-48 | FNG ab 4/01, FNG -FB, CNG 4/01-5/07 (8902466) | 24.85 | Brutto
243755 | Überw.-Elektrode Wolf NG-4E(B) 10-48 | FNG ab 4/01, FNG -FB, CNG 4/01-5/07 (8902467) | 28.1 | Brutto
243756 | Zünd-Überw.-Elektr. Wolf NG-4E(B) 10-48 | FNG ab 4/01, FNG -FB, CNG 4/01-5/07 (8601902) | 32.65 | Brutto
243757 | Zünd-/Überwach.-Elektrode Wolf GU-1E, | GG-1E (9/95-6/99) (8601898) | 13.45 | Brutto
243762 | Zündelektrode Wolf CGB-2-14 | CGB-2(K)-20, CGB-2(K)-24 (274583999) ab Bj. 2016 | 26.8 | Brutto
243763 | Ionisations-Elektrode Wolf CGB-2-14 | CGB-2(K)-20, CGB-2(K)-24 (274583899) ab Bj. 2016 | 31.5 | Brutto
243770 | Zündelektrode Wolf MKG 130-300 | (8751265) ersetzt 2744302 | 72.4 | Brutto
243770/1 | Überwach.-Elektrode Wolf MKG 130-300 | (274538999) ers. 2745389 | 54.8 | Brutto
243800 | Zündelement für Buderus, 27 mmØ, L=148 | (ÖH1.21-3.2 Ölverdampfungsbrenner) | 168.8 | Brutto
243805 | Glühzünder Abig Econova 23 A |  | 94.4 | Brutto
243805/6 | Zündbrenner m. Elektr. AXA-Harz 22/2/5100 |  | 108.85 | Brutto
243805/7 | Zündbrenner Brötje TE 8-62 (574914) | mit Zünddüse (bis 01/99) | 128.8 | Brutto
243805/8 | Zündbrenner Brötje TE 75-150 (955737) |  | 138.65 | Brutto
243805/9 | Zündbrenner Brötje TE 8-62 (574914) | ohne Zünddüse (ab 02/99) | 128.5 | Brutto
243806 | Glühzünder Buderus (7099006) m. Adapter | für GB112/122/142 / BK11/U1xx/HG1x Mod. 601 SS/Rev. 08 (T0062302317) | 112 | Brutto
243807 | Glühzünder Buderus GB 132/152/152T/ | Sieger BK 13, BK 1 (58718600054) | 103.6 | Brutto
243807/1 | Glühzünder-Set Buderus GB162 (15-45kW) | GB 202-15-45, Sieger BK 16W (14-43 kW) kpl. mit Ionis.-Elektrode u. Adapter (7736700318) | 86.8 | Brutto
243807/2 | Glühzünder-Set Buderus GB 162, 50-100kW | GB 162, GB 202 (62-95 kW), Sieger BK16 W (62-95 kW Junkers CerapurMax ZBR 65..98-2A KBR 65...98-3A, ZBR 100-3 (7736700560) | 144.15 | Brutto
243808 | Zündbrenner Buderus/Sieger (5802355) | V4400C, V4600 C, ce4236 kpl. (114/124 V46) | 108 | Brutto
243809 | Zündbrenner Buderus-Set AE (8718585342) | für Logano 124/134/224/324LP/X, 234/334X, 434X (nicht Multigas!) -Falls Trafo E3713 (grau) eingebaut ist, ist neuer Trafo 240905 notwendig- | 136.65 | Brutto
243809/1 | Zündbr.-Service-Set Buderus (63008957) | Logano G 134 AEM, 134M, 144 Eco, 144X, 244X, AE144/244, AE 134M | 107.2 | Brutto
243809/2 | Zündbr.-Service-Set Buderus AZ114/214 | (63010681) | 134.65 | Brutto
243809/9 | Zündgasleitung Buderus G124LP 3-5 Gld | (63018389) | 33 | Brutto
243810 | Zündelement für Cevmi, 27 mmØ, L=90mm |  | 108 | Brutto
243813 | Glühzünder Elco Ultron 22 (bis Bauj. 97) | (Modell 601 / 12;000:2409) | 100 | Brutto
243814 | Glühzünder Elco Ultron 22/33/44 MV, | Ultron 22/33/44 ab Bauj. 98 (Mod. 601 / 49-13-000-033) | 117.6 | Brutto
243815 | Glühzünder Elco Ultron 33/44 bis Bauj. 99 |  | 112.5 | Brutto
243816 | Glühzünder Elco Atmon 36/43/50 |  | 73.8 | Brutto
243817 | Glühzünder Elco ULTRON 10-26 (Mod.401) | (172 855 5651), Rapido Econpact 15-45 | 119.4 | Brutto
243818 | Glühzünder Elco ULTRON HMC | (12004 748) | 117.85 | Brutto
243819 | Zündbrenner Elco Atmon 13/16/21/25/50 |  | 121.6 | Brutto
243819/1 | Zündbrenner-Set Elco Varion 9-47 | (65001812) | 148 | Brutto
243820 | Zündelement für FFB, 27 mmØ, L=90mm |  | 118 | Brutto
243825 | Zündbrenner Pilotbr. Rendagas Plus 8-53 |  | 72.45 | Brutto
243830 | Zündelement, 28 mm Ø, L=113mm | für Haas & Sohn passend | 105 | Brutto
243831 | Zündelement Sonderlänge 133 mm | Ø 28 mm, für Haas & Sohn passend | 105 | Brutto
243835 | Zündbrenner Intercal Euroline GP |  | 158.8 | Brutto
243840 | Zündelement für Haas, 27 mmØ, L=53,5 |  | 123.5 | Brutto
243840/5 | Zündbrenner Hofamat Sinum (960442) |  | 127 | Brutto
243841 | Zündbrenner Junkers KN..-8 P/DP/DCP | KN45...117-9.. (87290125300) -Zünddüse muß gewechselt werden-! | 124 | Brutto
243841/1 | Zünddüse (einz.)Junkers KN..-8 P/DP/DCP | (87290108210) | 14.4 | Brutto
243841/2 | Zündbrenner Junkers W/WR..K..T1 | (87081053130) | 19.15 | Brutto
243841/3 | Zündbrenner Junkers W/WR..-1 A..P | (87181050490) | 59.8 | Brutto
243841/4 | Zündbrenner Junkers W/WR..-1 KDO B | (87081056400) | 14.95 | Brutto
243841/5 | Zündbr. Junkers WR/WRD 11..14..18-2G | (87081056550) | 14.95 | Brutto
243842 | Glühzünder Junkers K/KN 45..117-7 E | (87290104240) | 205 | Brutto
243842/1 | Glühzünder Junkers KBR 15-60..23-90 | (87290120900) | 198.8 | Brutto
243843/1 | Zündbrenner Oertli GSR 130NA, | GSRN 1000 Orion (Ersetzt 125051, 180720, 125105) | 174 | Brutto
243843/4 | Zündbrenner Oertli GSR 230N (122759) | (83688793) | 218.8 | Brutto
243844/6 | Glühelektrode (Spiralwendelzünder) f.ÖK | Neue Ausführung (Örtli 192892) (Trafo unbedingt notwendig) Beim Austausch ist die Zündspannung des Zündtrafos zu messen. Diese sollte 3,7 - 3,9 V betragen. Liegt die Spannung höher, wird die Lebensdauer herabgesetzt, in diesem Fall ist der Trafo zu tauschen! | 138 | Brutto
243844/8 | Trafo Tramag für Oertli ÖK 114-2, ÖK-PE | VA 204 (mit Spritzschutzgehäuse) incl. Anschlußkabel (193083) (alt 7678482) -Ersetzt 191166- | 396 | Brutto
243844/9 | Aroeli-Spirale Größe 7 (für Oertli ÖK 114) | (97954026) (Aröli 7) | 74.8 | Brutto
243845 | Glühelektrode Örtli/Rohl.ZAZ F2 (7087697) | (Zündelektrode) Alte Ausf. für ÖK / ÖSB (u.a. für ÖK PE 114-2) (300025515) Beim Austausch ist die Zündspannung des Zündtrafos zu messen. Diese sollte 3,7 - 3,9 V betragen. Liegt die Spannung höher, wird die Lebensdauer herabgesetzt, in diesem Fall ist der Trafo zu tauschen! | 214.4 | Brutto
243845/1 | Zündbrenner Rohleder (52454) | RKN 10-35 (Halbautomat) | 67.65 | Brutto
243845/2 | Zündbrenner kpl. Rohleder (60710) | RLN 5/8-18/30 | 108 | Brutto
243845/4 | Glühzünder Rohleder (7550045) | Optimat 20+28(B) | 147.5 | Brutto
243845/6 | Stellhülse für Glühelektrode ZAZF2 | (97953773) (ersetzt 7090041) | 20.8 | Brutto
243848 | Zündbrenner Remeha AZ5U 310-312 VKPLT | Gas 311 ECO, Gas 312 Reminox / ECO Reminox (31805) | 292 | Brutto
243849 | Zündbrenner Remeha POLIDORO | Gas 111/110/312T (26188) | 118.5 | Brutto
243850 | Zündelement für Schrag, 28 mmØ, L=148 | (alte Ausführung) | 108 | Brutto
243860 | Zündelement für Schrag, 27 mm Ø, L=148 | für TGTA, Junior-S, Satellit TV15S (-W) (neue Ausführung) | 142 | Brutto
243862 | Zündbrenner Vaillant (042183) MAG 19/2XZ | MAG 24/2 XZ-R1 | 94 | Brutto
243862/2 | Zündbrenner Vaillant (042110) | MAG 275-440/9-10 | 85 | Brutto
243862/3 | Zündbrenner Vaillant VGH.../5 XZ (U) | (042144) | 85 | Brutto
243862/4 | Zündbrenner Vaillant VK...T, H, L (042796) |  | 123.5 | Brutto
243862/5 | Zündbrenner Vaillant VGH.../3-4 (042961) |  | 83.8 | Brutto
243862/6 | Zündbrenner Vaillant VGR-S, VGR ab 10/91 | (042130) | 145 | Brutto
243862/7 | Zündbrenner Vaillant VK 84-564/1-C | (024603) | 156.6 | Brutto
243865 | Glühzünder Viessmann Atola, Rexola | (7813525) | 132.4 | Brutto
243866 | Zündbrenner Viessmann (7380085) | für Atola-RN passend | 125 | Brutto
243867 | Zündbrenner Viessmann Litola LVC | (7383249) | 141.8 | Brutto
243868 | Zündbrenner Viessmann Atola 10-15 kW | (7812662) | 141.8 | Brutto
243869 | Allgas-Zündbrenner Viessmann (Erdgas) | für Edelstahl-Kessel (7812877) | 246.4 | Brutto
243870 | Zündbrenner Viessmann Grundk. Atola | (7813051) | 117.2 | Brutto
243871 | Zündbrenner Viessmann Polidoro | Pendola 10-24 kW (7819990) | 145.6 | Brutto
243872 | Zündbrenner Viessmann (Universal) | Vitogas 100/200 (7826776) | 228.7 | Brutto
243875 | Zündbrenner Viessmann (7822652) | für Vitogas 100, Typ GS1, GS1A, GS1B, 11-144 kW, Vitogas 050, Typ GS0A, GS0B, 29-60 kW Vitogas 300, Typ GS3, Atola-RN Typ ARN,AVB Litola Typ LV, LVB, LVR, Rexola-trif. Typ RTF | 144.8 | Brutto
243881 | Wolf-Zündbrenner 8750011 | für NG-2P (B) 10-35 für Baujahr 10 /89 - 11/94 | 98.4 | Brutto
243882 | Wolf-Zündbrenner 8750018 | für NG4E, NG 4EB (Bauj. 10/97-04/2001) | 110.5 | Brutto
243883 | Zündleitung Wolf inkl. Zündgasdüse | TNG/CNG/FNG/NG-4E/NG-4E-S/NG-2P (8750056) | 95.7 | Brutto
243884 | Zündbrenner Wolf m. Zündgasleitung | NG-31-E(D) (8750032) | 127.6 | Brutto
245000 | Kupplungsstück BBC 044, 6mm (Wolf TOB) | (Wolf-Preis: brutto € 28,85 !) | 3.65 | Brutto
245010 | Kupplungsstück BBC 060, 8mm (1-fl.) |  | 2.85 | Brutto
245020 | Kupplungsstück AEG 8 mm (2-flächig) |  | 2.5 | Brutto
245030 | Kupplungsst. BBC 040, 10 mm (1-flächig) |  | 4.15 | Brutto
245040 | Kupplungsstück BBC 037, 8mm (1-flächig) |  | 2.55 | Brutto
245050 | Kupplungsstück BBC 041, 8mm (1-flächig) |  | 2.95 | Brutto
245060 | Kupplungsstück BBC 059, 8mm (1-flächig) | Körting VTO Jet 4.5 (620703) | 3.5 | Brutto
245065 | Kupplung für Elco KL4 bis 24/Z/VZ | u. De Dietrich DE 107-107, 228, 229, 2210, 2211 | 7.2 | Brutto
245070 | Kupplungsstück K4, 6mm (1-flächig) |  | 2.55 | Brutto
245080 | Kupplungsstück AEG 463, 8 mm kurz 1-fl. | (K2) | 2.5 | Brutto
245090 | Kupplungsstück AEG 474, 8 mm, 2-flächig | (K2-2fl.) | 2.65 | Brutto
245100 | Kupplungsstück AEG, 8 mm, lang 1-fl. | (K5) | 2.55 | Brutto
245110 | Kupplungsstück AEG, 8 mm, lang 2-fl. |  | 2.65 | Brutto
245120 | Kupplungsstück 1-fl.,Viessmann / Riello | Brötje, Hansa HS 8m HS 20/30 (7218426) | 3.3 | Brutto
245130 | Kupplungsstück 1-fl., Weishaupt WL 5, | WTC-OB.... | 2.35 | Brutto
245140 | Kupplungsstück ACCO, kurz K6, 1-flächig | (u.a. für Viessmann, Scheer) | 2.9 | Brutto
245150 | Kupplungsstück Simmel (für Delta+FS) | (K3) | 2.85 | Brutto
245170 | Kupplungsstück für Förderaggr.FPK../EF... |  | 3.75 | Brutto
245180 | Kupplungsstück Simmel für Förderagg.FKJ | (lange Ausführung) | 4.7 | Brutto
245190 | Kupplungsstück MAN DZ 4 |  | 13.2525 | Brutto
245310 | Kupplungsstück, Doppelnut, Alu, 10 mm |  | 13.2 | Brutto
245330 | Kupplungsstück, Doppelnut, Alu, 12,7 mm |  | 13.2 | Brutto
245340 | Gebläserad-Endstück, Metall |  | 14.85 | Brutto
245360 | Kupplungsstück, Stern, 8 mm |  | 4.6 | Brutto
245370 | Kupplungsstück, Stern, 10 mm |  | 4.6 | Brutto
245380 | Kupplungsstück, Stern, 11,1 mm |  | 4.6 | Brutto
245400 | Kupplungsstück, Stern, 12,7 |  | 4.6 | Brutto
245410 | Gebläserad-Endstück, Nylon |  | 4.6 | Brutto
245420 | Kupplungsstück, Stern, 8 mm, m. Stiftschr. | Kunststoff | 6.95 | Brutto
245430 | Kupplungsstück, Stern, 10mm, m.Stiftschr. | Kunststoff | 6.95 | Brutto
245440 | Kupplungsstück, Stern 11,1, mit Stiftschr. | Kunststoff | 6.95 | Brutto
245450 | Kupplungsstück, Stern 12,0 mit Stiftschr. | Kunststoff | 6.95 | Brutto
245460 | Kupplungsstück, Stern 12,7 mit Stiftschr. | Kunststoff | 6.95 | Brutto
245465 | Kupplung Elektro Oil, kpl. für 2011/2012 | und Interblue (1-stufig) | 23.25 | Brutto
245467 | Kupplung Elektro Oil, kpl. für 2030 |  | 30.45 | Brutto
245490 | Kupplungswelle, Stern, 25 cm lg. .27 mm Ø |  | 16.3 | Brutto
245500 | Kupplungswelle Stern, 1 m lang, 27 mm Ø |  | 55.75 | Brutto
245510 | Kupplung Punker 8 mm schwarz |  | 3.45 | Brutto
245512 | Kupplung Punker 11,1 mm blau |  | 3.45 | Brutto
245515 | Kuppl.-Welle Punker 3-kant, 1 m lang |  | 19.5 | Brutto
245520 | Endstück Punker, 3-kant. |  | 0.85 | Brutto
245550 | Kupplung, grau 88 mm, für Klöckner KL 20 |  | 9.6 | Brutto
245570 | Kupplung, weiß, 135 mm lg. (Klöckn.KL25) |  | 16.85 | Brutto
245600 | Kupplungskreuz Weish. WL2/3 |  | 5.5 | Brutto
245610 | Kupplungskreuz Weishaupt L, M, GL, R |  | 3.3 | Brutto
245620 | Kupplungsmittelstück 42 mm Weish.WL10 |  | 5.8 | Brutto
245630 | Kupplungsmittelstück 75 mm Weish.WL20 | und WL 30A | 6 | Brutto
249000 | Düsen-DROP-STOP f. Monarch-Delavan- | Ölbrennerdüsen | 23.85 | Brutto
249002 | DROP-STOP-Ventil FixDrip FP | für Steinen- /Fluidics- /Danfoss-Düsen SFD, HFD (Öffnungsdruck 5,2 bar, Schliessdruck 3,6 bar) | 19.75 | Brutto
249050 | Düsenhalter 1/8" x 9/16", 35mm |  | 6.92 | Brutto
249052 | Düsenhalter 1/8" x 9/16", 60 mm |  | 6.65 | Brutto
250010 | Flansch-Motor 230 V, 370 W, 2750 U/min | Lochkreis-Ø 184 mm | 388 | Brutto
250030 | Flanschmotor 400 V, 250 W, 2840 U/min | Lochkreis-Ø 184 mm | 365 | Brutto
250040 | Fußflansch-Motor 230 V, 150 W | 2800 U/min, für Pumpenanbau 32 mm Nabe | 195 | Brutto
250050 | Fußflansch-Motor 230 V, 2720 U, 370 W |  | 302 | Brutto
250060 | Fußflansch-Motor 400 V, 2840 U, 370 W |  | 302 | Brutto
250070 | Kondensator 3,15 µF (Kunststoffgehäuse) |  | 18.8 | Brutto
250080 | Kondensator 4 µF (Kunststoffgehäuse) |  | 18.8 | Brutto
250090 | Kondensator 5 µF (Kunststoffgehäuse) |  | 19.6 | Brutto
250100 | Kondensator 6,3 µF (Kunststoffgehäuse) |  | 22.7 | Brutto
250101 | Kondensator 8 µF (Kunststoffgehäuse) |  | 29 | Brutto
250103 | Kondensator 12,5 µF (Kunststoffgehäuse) |  | 34 | Brutto
250104 | Kondensator 2 µF (Alu-Gehäuse) | Stecker 3 mm breit, M8-Außengewinde | 17.85 | Brutto
250104/1 | Kondensator 2,5 µF (Alu-Gehäuse) | Stecker 3 mm breit, M8-Außengewinde | 17.85 | Brutto
250105 | Kondensator 3 µF (Alu-Gehäuse) | Stecker 3 mm breit, M8-Außengewinde | 17.85 | Brutto
250107 | Kondensator 3,5 µF (Alu-Gehäuse) | Stecker 3 mm breit, M8-Außengewinde | 19.4 | Brutto
250110 | Kondensator 4 µF (Alu-Gehäuse) | Stecker 3 mm breit, M8-Außengewinde | 19.4 | Brutto
250120 | Kondensator 5 µF (Alu-Gehäuse) | Stecker 3 mm breit, M8-Außengewinde | 19.5 | Brutto
250122 | Kondensator 6 µF (Alu-Gehäuse) | Stecker 3 mm breit, M8-Außengewinde | 21.5 | Brutto
250125 | Kondensator 8 µF (Alu-Gehäuse) | Stecker 3 mm breit, M8-Außengewinde | 27.7 | Brutto
250126 | Kondensator 10 µF (Alu-Gehäuse) | Stecker 3 mm breit, M8-Außengewinde | 29.8 | Brutto
250127 | Kondensator 12 µF (Alu-Gehäuse) | Stecker 3 mm breit, M8-Außengewinde | 29.8 | Brutto
250128 | Kondensator 14 µF (Alu-Gehäuse) | Stecker 3 mm breit, M8-Außengewinde | 32.5 | Brutto
250129 | Kondensator 16 µF (Alu-Gehäuse) | Stecker 3 mm breit, M8-Außengewinde | 38 | Brutto
250129/1 | Kondensator 20 µF (Alu-Gehäuse) | Stecker 3 mm breit, M8-Außengewinde | 34.8 | Brutto
250129/3 | Kondensator 25 µF (Alu-Gehäuse) | Stecker 3 mm breit, M8-Außengewinde | 38 | Brutto
250129/5 | Kondensator 30 µF (Alu-Gehäuse) | Stecker 3 mm breit, M8-Außengewinde | 40 | Brutto
250129/7 | Kondensator 35 µF (Alu-Gehäuse) | Stecker 3 mm breit, M8-Außengewinde | 45.8 | Brutto
250129/8 | Kondensator 40 µF (Alu-Gehäuse) | Stecker 3 mm breit, M8-Außengewinde | 0 | Brutto
250130 | Kondensator 4 µF f. Weishaupt-Motor | lange Ausf., Stecker 6,3 mm breit (ArtNr 713119) | 23.65 | Brutto
250132 | Kondensator 8 µF f. Weishaupt-Motor | (ArtNr 713476) | 34 | Brutto
250135 | Kondensator 12 µF f. Weishaupt-Motor | MP 12, 400VAC (ArtNr 713478) | 46.15 | Brutto
250145 | Steckkabel, Stecker 6,3 mm f. Kondens. |  | 2.88 | Brutto
250146 | Steckkabel, Stecker 3 mm f. Kondensator |  | 2.88 | Brutto
250150 | Universal-Ölbrennermotor-Set 110 W | kpl. mit 3 Flanschen und Kupplung | 124 | Brutto
250160 | Universal-Ölbrennermotor-Set 150 W | kpl. mit 3 Flanschen und Kupplung | 125 | Brutto
250170 | Universal-Ölbrennermotor-Set 250 W | kpl. mit 3 Flanschen und Kupplung | 136 | Brutto
250200 | Ölbrennermotor Abaco X100 Turbocal | (12-36 kw) | 178.8 | Brutto
250205 | Ölbrennermotor Abig Nova-Mark I-III | (Lieferung inkl. 1 Kupplung 245090) | 142.4 | Brutto
250210 | Motor f. Abig Nova 2-er-Reihe ab 1985 | Nachfolgemodell! -Für Brenner mit roter Haube- Zum Umbau müssen die beiliegenden Schrauben und Unterlegscheiben verwendet werden! | 158.1 | Brutto
250211 | Motor f. Abig Nova 210 AC/BC Bauj.82-85 | Nova 2010 ab I/98, Nova 200/2000 Lieferung inkl. Kupplung 245090+245110 --Sonderausführung mit 5 Bohrungen-- | 175.4 | Brutto
250221 | Ölbr.-Motor 250 W Abig-Nova Mark V+VII | (Nachfolger für 180-Watt-Motor) | 244.4 | Brutto
250222 | Ölbr.-Motor 90 W, für Bentone B 10, 11, 20 |  | 198.7 | Brutto
250230 | Ölbr.-Motor Brötje O-110/111, ESB O-501 | 110 Watt | 185.4 | Brutto
250231 | Ölbr.-Motor Brötje O-41/1+2, O-42 (U, US) | SOB 22/26, 22-40C, BOB 20/25 (535878) | 219 | Brutto
250233 | Ölbr.-Motor Brötje O-41/3 (945561) |  | 208 | Brutto
250236 | Ölbr.-Motor Brötje O-E-27/35-BV | (974578) | 244 | Brutto
250260 | Ölbr.-Motor Buderus BE (90W f. ALE 35C) | (17-28 kW) (63003 767) | 248.8 | Brutto
250270 | Ölbr.-Motor Buderus BE (150W für ALE55) | und BFP 52 (63003768) | 263.8 | Brutto
250271 | Ölbr.-Motor Buderus BE-A (34-68 kW) | 170 W (63006865) | 318.4 | Brutto
250272 | Motor 50 W Buderus BZ | Sieger BZ 1,0-18 (8718590894) | 226.75 | Brutto
250274 | Ölbr.-Motor 110 W Cuenod NC4/4R/6/9 | (13016379) | 234 | Brutto
250275 | Ölbr.-Motor 90 W Cuenod 24-C8/10/14/20 |  | 212.1 | Brutto
250275/1 | Ölbr.-Motor Cuenod C28 / C34, 480 Watt |  | 348 | Brutto
250275/2 | Ölbr.-Motor 160 W Cuenod C18/22/24/30 | C22B / NC 12/16 | 328 | Brutto
250275/3 | Ölbr.-Motor 130 W Cuenod NC 21 |  | 235 | Brutto
250276 | Ölbr.-Motor DeDietrich Jet 18/25, M100(R) |  | 168 | Brutto
250277 | Ölbr.-Motor DeDietrich M100 N/S.M 200 | M 201/2S, M202/2S, M 205, M21 (97955622 btw. 97948816)) | 247.6 | Brutto
250278 | Ölbr.-Motor DeDietrich KTU (800436) |  | 438 | Brutto
250280 | Motor 110 W f. Elco-Br. EK 01.10L, EL 01 |  | 219.4 | Brutto
250290 | Ölbr.-Motor Elco (90 W) EK01.3/4/6L- H | EL 01.A2/3/5(H), EK 01.3/4L-NH, EK 01.4/6L | 198.4 | Brutto
250295 | Motor Elco-Brenner EK 01B.28/35-L-NH, | EK01B.3/4-L-TH, VE 1.34-1.75, BL (Blue) 1.20-47 85-110 Watt (65326746 ersetzt1301980) | 196 | Brutto
250296 | Ölbr.-Motor Elco EK01B.4/6 G/F-T, | V-G01.40/55 (40 Watt) (13001543) | 188 | Brutto
250297 | Ölbr.-Motor Elco EK01.3/5/8G/F, EG 01... | EK01.3G-U (40 Watt) | 159.4 | Brutto
250298 | Motor 65 W. f. Elco EK01.9G/F-T, | EK03B.20G/F-ZT, KL 5.1G... | 206 | Brutto
250299 | Motor 85 W,Elco EK01B.4/6G/F-T (SG113) | EK01B.9G/F-T, -ZT, G 1.40/55/85 | 208.65 | Brutto
250300 | Ölbr.-Motor Elco EK 02.., EL 02..., | ELG 02A, EG02A, EG02.9R2 | 237 | Brutto
250310 | Ölbr.-Motor Elco VL2.120/160, KL 18/24Z, | VG 120 | 237 | Brutto
250311 | Ölbr.-Motor 130 W Elco V-BL02.210 | EK03B.24/30G/F-ZT / ZVT (1301014) | 244.5 | Brutto
250316 | Ölbr.-Motor 480 W Elco EK04, KL 36/48 |  | 358 | Brutto
250320 | Ölbr.-Motor Klöckner KL 25.1 |  | 282 | Brutto
250330 | Ölbr.-Motor (95 W) Klöckner KL 4/V/VZ, | Klöckner KL 6/V/VZ, KL 12/Z, Elco 01.5L-TH | 198.6 | Brutto
250340 | Ölbr.-Motor Electro Oil 2011/2012 |  | 190.0642 | Brutto
250342 | Ölbr.-Motor ElectroOil 2012 EPC |  | 239 | Brutto
250343 | Ölbr.-Motor Electro Oil Interzerro 2030 | (42143) | 262 | Brutto
250344 | Ölbr.-Motor Fröling R1 VL-K 50 | R1 VL-LN 35 | 255 | Brutto
250345 | Ölbrennermotor Fröling FHL 50, FHL 60 | Beiliegende Kupplung 245100 muß eingebaut werden! | 178 | Brutto
250348 | Ölbr.-Motor Gerco 111-GO, 113-GO |  | 288 | Brutto
250350 | Ölbr.-Motor Giersch R1(-V)(-L) bis 1/89 | und Brötje-Ersatz O-110/111, ESB O-501 | 204.1943 | Brutto
250360 | Ölbr.-Motor Giersch R1 (-V)(-L) ab 2/89, | R1-V(-L)BI Nox, GB 2000 RG1-(-L)-LN, GB(Z)-MJ 16/18/20/25, GB 2000/3000 MJ 16, GB 2000/2020/2025/2030/2050 (31-90-11582) | 206.6 | Brutto
250370 | Ölbrenner-Motor Giersch GB 100.20-50 |  | 330 | Brutto
250372 | Ölbrenner-Motor Giersch R20..., RG20... |  | 245.3 | Brutto
250375 | Motor Giersch für FCU 2-stufig |  | 158.5 | Brutto
250380 | Ölbr.-Motor Golling GLV 2 M1-3 |  | 204.4 | Brutto
250382 | Ölbr.-Motor Golling GLG 2 |  | 166 | Brutto
250385 | Ölbrenner-Motor Golling GL 10/20/30 |  | 228 | Brutto
250405 | Ölbr.-Motor Hansa HVS 5, HVS 5 LN 1/2, | HS 5, HSGi 5 (90 Watt) | 126.8 | Brutto
250410 | Ölbr.-Motor Hansa HM(V) 1,2 |  | 136 | Brutto
250420 | Ölbr.-Motor Hansa H(V)S 8(LN1),HSGi 12 |  | 168.8 | Brutto
250430 | Ölbr.-Motor Hansa HS 18 (180 W) |  | 195.6 | Brutto
250435 | Ölbr.-Motor Hansa HBV 18-29 (110 W) |  | 144 | Brutto
250450 | Ölbr.-Motor Hansa HS 14, HS 20, HSGi22 |  | 208.6 | Brutto
250470 | Ölbr.-Motor Hermann HL 50, HL 60 ELV/ | FLV 90 Watt, Rotex BL 20, (1001600024) Windhager JWB/OKB 215, OKB 275 | 168.8 | Brutto
250472 | Ölbr.-Motor Herrmann HL 60 GLV / ILV / | KLV / NLV /PLV (2-S) | 174.7 | Brutto
250473 | Ölbr.-Motor Herrmann HL 85/HG 75, 60W |  | 312 | Brutto
250474 | Ölbr.-Motor Herrmann HG 50 |  | 188 | Brutto
250477 | Ölbr.-Motor 90W f, Herrmann HLZ 45 |  | 172.5 | Brutto
250480 | Ölbr.-Motor Hofamat K 10-60, Bluematic, | RecaMatic 1,2 | 188.4 | Brutto
250490 | Ölbr.-Motor Hofamat K 1/9/14 Öl+Gas |  | 168 | Brutto
250500 | Ölbr.-Motor Hofamat K10 /20G, K20 GZ |  | 168 | Brutto
250502 | Ölbr.-Motor Hofamat K30, Recamatic |  | 168.8 | Brutto
250510 | Ölbr.-Motor Intercal SLV 10 / SGN 10 |  | 96.5 | Brutto
250520 | Ölbr.-Motor Interc.SLV11-33, SGN 11-33 |  | 99.8 | Brutto
250522 | Ölbr.-Motor Intercal SGN(F) 44-66 |  | 137 | Brutto
250525 | Gasbr.-Motor Intercal SGN(F) 100/110 | 50 Watt | 106 | Brutto
250530 | Ölbr.-Motor Intercal, 240 W für SL 44-66 |  | 137.75 | Brutto
250532 | Motor 450 W für Intercal-Brenner SL 77/2 | und SGN 77/2.350 | 267 | Brutto
250534 | Motor 1,1 kW für Intercal-Brenner SL 88 | und SGN 77/88 | 418 | Brutto
250540 | Ölbr.-Motor Intercal SLV10B, BN10/BNR10 |  | 85.7 | Brutto
250541 | Ölbr.-Motor Intercal SLV+BNR 100/110 |  | 97 | Brutto
250550 | Ölbr.-Motor Intercal BN 20, BNR 20-22 |  | 118 | Brutto
250560 | Ölbr.-Motor 90 W Joannes/ Fintherm AZ 4 |  | 146.4 | Brutto
250570 | Ölbr.-Motor Körting Jet 4.5 UNI NOX, | Jet 4.5(DSV.2), Jet 4.5(s)/(si)/su UNI NOX, 90 Watt | 237.1 | Brutto
250591 | Motor 75 Watt, Körting Jet K1.B UNI NOX | Jet K1(6.5) UNI NOX, Jet K1/1.1/1.2/1.3(s) UNI NOX | 198 | Brutto
250593 | Motor Körting Jet K2 UNI-NOX/K2EV, | Jet K2 II UNI-NOX (611398), 135 Watt | 1080 | Brutto
250594 | Ölbr.-Motor Körting Jet K3 II UNI-NOX | 611404 | 268 | Brutto
250598 | Ölbr.-Motor Lamborgini ECO 3 R-FID | 70 Watt (60.2.70.32M) bzw. CD87/2065-32 | 176.7 | Brutto
250600 | Ölbrenner-Motor MHG RE 1.0-5, DE, | RE 1-LN, DZ1, GZ1, GE 1.10-30, Bud. BRE/BDE | 164 | Brutto
250610 | Ölbr.-Motor MHG RE 2, RZ 2, DE/DZ/GZ2 | (240 W-Motor) | 216.2 | Brutto
250620 | Ölbr.-Motor MHG RZ 3 (600 W) |  | 643 | Brutto
250622 | Ölbr.-Motor MHG DZ 3.0 (450 W) |  | 495 | Brutto
250623 | Ölbr.-Motor MHG DZ 3.1 + 3.2 (1,1 kW) |  | 696 | Brutto
250625 | Ölbrennermotor MHG DZ 4 (3 kW) |  | 1461 | Brutto
250630 | Ölbrennermotor 90 W f. MHG RE1.19-38H | (95.95262-0033) | 169 | Brutto
250633 | Ölbrennermotor MHG GE 1.105, GZ 1.105 | (90 Watt) | 199.2 | Brutto
250640 | Ölbrenner-Motor 180 W f.MHG RE1.44-70H |  | 211.3 | Brutto
250642 | Ölbr.-Motor MHG GE 1.40/1.65 |  | 154.1 | Brutto
250671 | Ölbr.-Motor Oertli OES 145 L | (104261) | 168.7 | Brutto
250672 | Motor Oertli OE 2 ULOZ E/Z (912074) |  | 276.7 | Brutto
250673 | Ölbr.-Motor Oertli 150 W OE 2-Gas | (974020) | 262.8 | Brutto
250674 | Ölbr.-Motor Oertli 90W, OES 150 LE, LEV | OEN 150/160 LE, LEV (107129) | 163 | Brutto
250675 | Ölbr.-Motor Oertli OCS/OPS 153/152 LEV | OES 155 LE (107363 bzw. 104261) | 238.4 | Brutto
250700 | Motor Olymp Viskostar 2/3/5/8 DV, 110 W | incl. Ausgleichsring für Flansch | 295 | Brutto
250720 | Ölbr.-Motor Olymp 33 DV LN | Superstar 33 DV, Star 33 GE-LN, GE S, AirVac AV .. (110 120) | 268.8 | Brutto
250725 | Ölbr.-Motor Olymp Viscostar 50 DV LN, | Viscostar 60/80/110 DV+2P, Star 40/60 GE LN 25/35 DV LN, 25/35 DV LN 2a (110 136) -Kuplungsstück 245140 notwendig!- | 288 | Brutto
250727 | Ölbr.-Motor Olymp 150/250 DV | 250 Watt (ET110139) | 428.5 | Brutto
250740 | Ölbr.-Motor Rapido BF 100 |  | 244.5 | Brutto
250750 | Ölbr.-Motor Ray Multi 2000 / Comp. 2000 | und Multistar Bayer. Ray hat um 73 % erhöht !!! | 266.6 | Brutto
250760 | Ölbr.-Motor Ray Multi 2001 / 2002 |  | 337 | Brutto
250790 | Ölbrennermotor 472 SE Mainfl. MEC 8 | (300 5255) | 290 | Brutto
250800 | Ölbr.-Motor Riello RHE (517SE) Mectron | (300 8451) | 129 | Brutto
250810 | Ölbrenner-Motor 603 SE Gulliver RG 1/2 | BG 1/3, BS1+2D, BGK1+2 Nr. 3008489 (ersetzt Nr. 3007478) | 158 | Brutto
250812 | Ölbr.-Motor Riello RL28 / RS 28, | RL 10-20 BLU | 208 | Brutto
250830 | Motor 75 W., für Scheer Blautherm DUO |  | 218 | Brutto
250850 | Ölbr.-Motor Thyssen TB 2Va-d, TB 3, | TBU Unit, TUX (116 601) --Kupplung 245140 notwendig-- | 258 | Brutto
250852 | Ölbrennermotor Thyssen TG 01 a-c | TBO (V), TB 01 (V) -110 140- | 318 | Brutto
250855 | Ölbr.-Motor Vaillant GP 120 UNIT 19-32 | (250115) | 188 | Brutto
250857 | Ölbr.-Motor Vaillant VKO unit 17/3-38/3 | 110 W (255026) | 288 | Brutto
250858 | Motor Viessm.Unit-Blaubr. 15/18/22/27 kW |  | 192.5 | Brutto
250860 | Motor Viessmann 110W (7836335) | für Gelbbrenner 14-67 kW und Blaubrenner 14-34 kW | 297 | Brutto
250861 | Ölbr.-Motor Viessm.Vitoplus 300 W-VP 3 | 12-18 kW, 15-22 kW (50 W) (7836336) | 203.6103 | Brutto
250861/1 | Ölbr.-Motor Viessmann 50 W | Vitoplus 300 VP3A, 12-22 kW Vitoladans 300-W, 300-WVP3B (7836328) | 208.5 | Brutto
250861/2 | Ölbr.-Motor Viessm. 50W,Vitoladens 300 C | (VC 3, BC 3 12-18 kW) (7836331) | 228.9 | Brutto
250862 | Motor Viessm. 90 W, Vitoflame 100/200, | Vitoflame 300 bis 27 kW, Caloflame 100/200 (7836325) | 238.1 | Brutto
250863 | Motor Viessm.180 W, Rotrix-Ölbrenner, | Gasbrenner. Vitoflame 100 (7843842) | 367 | Brutto
250864 | Motor Viessm. 150 W Vitoflame 27-40 kW | (7843840) | 335 | Brutto
250865 | Motor Viessm. 200 W Vitoflame 300, 50kW | (7843841) | 380 | Brutto
250866 | Gasbr.-Motor Viessmann Unit-Gasbr., | Proflame-Gasbrenner (7813513) | 367 | Brutto
250870 | Ölbr.-Motor ECK 04-2 Weishaupt WL 2 | WL 3 (Z), WL 20-A(Z), WG 20/1-A | 618 | Brutto
250880 | Ölbr.-Motor ECK 03-2/1 Weishaupt WL10A | 15-A, WL10-B, WL 15-B, WG 20/0-A | 638 | Brutto
250890 | Ölbr.-Motor ECK 02/H-2 Weish. WL 5, 5-B | 75 Watt | 218.5 | Brutto
250891 | Ölbr.-Motor ECK 02/H-2 Weish. WL 5 | 75 Watt, mit Stehbolzen (24005008012) (Nachfolge 02/F-2) | 248 | Brutto
250892 | Ölbr.-Motor ECK 02/H-2 P Weishaupt | (für Brenner WL 5 PA-H Purflam, WTC-OB.... (mit Stehbolzen )24005008042 | 188.1 | Brutto
250893 | Ölbr.-Motor ECK 02/H-2P Weishaupt | für Brenner WL 5-POB-H-B für WTC-OB-B (652098) (ohne Stehbolzen) | 172.8 | Brutto
250894 | Ölbr.-Motor ECK 02/H-2/1P Weishaupt | für Brenner WL 5-POB-H-B für WTC-PB (652099) | 172.8 | Brutto
250900 | Ölbr.-Motor ECK 03/H-2 Weish. WL10C, D | 130 Watt (Nachfolge ECK 03/F-2) | 175 | Brutto
250901 | Ölbr.-Motor ECK 04/A-2 Weish. WL20-C(Z) | WG20-C (652084) | 288 | Brutto
250902 | Ölbr.-Motor Weish. ECK05-2 WL 30-A(Z), | WG 30 | 928 | Brutto
250903 | Ölbr.-Motor Weish. ECK05/A-2 | für WL30, WG 30 (24031007032) | 687 | Brutto
250910 | Ölbr.-Motor ECK 01-2 Weishaupt WG 10 |  | 424 | Brutto
250930 | Ölbr.-Motor Wolf WK 02 |  | 386 | Brutto
250932 | Ölbr.-Motor Wolf EK01..NH |  | 218 | Brutto
250934 | Ölbr.-Motor Wolf Premio 02.1-3MH, | EL 02 NH / H | 268 | Brutto
250936 | Ölbr.-Motor Wolf Premio 01B.1-4-MH, | 01C.1-3MH, TH EK 01B.3.., TH EK 01B....L-T(H) | 206 | Brutto
250937 | Motor Wolf COB 15-40 | (248363299) | 158.4 | Brutto
250939 | Motor Wolf TOB 18 |  | 262 | Brutto
250950 | Primär-Kabel für Ölbrenner-Motore |  | 4.05 | Brutto
250960 | Kugellager 6201 ZZ für Ölbr.-Motore | (12x32x10) | 12.8 | Brutto
250962 | Kugellager 6202 ZZ für Ölbr.-Motore | (15x35x11) | 12.8 | Brutto
251000 | Stellantrieb LKS 101-02 Abig NovaM. I+III |  | 348 | Brutto
251010 | Stellantrieb STA 4.5 BO.37/6 3N/30R 230V |  | 415 | Brutto
251020 | Stellantrieb Elco STF 0.15.1 (BG) | für Brenner EK01.3/4 L-NH , EK 02.50/71 L-NH, V-BL02.50/71 -Verwendung nur mit Steuergerät LOA 26.171B27 oder LOA 36.171A27- | 358 | Brutto
251030 | Stellantrieb STA 5B036/8 4N22L | (Elco EK01B..L-NH) | 290.8 | Brutto
251040 | Stellantrieb Elco-Klöckner LKS 131-03 | Ersetzt LKS 131-02, KL4/6VZ,KL12Z, KL 16-24 Z/ZG (13015378), Cuenod C10 (139232) (alte Elco-Art.Nr. 121 842 8479) | 495 | Brutto
251050 | Stellantrieb Giersch SA2-F (Nachf. SA1-F) | für R/RG1 und R/RG 20 | 139.9 | Brutto
251062 | Stellantrieb Giersch STA 3.5 B0 37/6-4N25 | für R20-Z-L-BI Nox (ab Bauj. 10/2000) und R20-ZS-L | 279 | Brutto
251065 | Stellantrieb Giersch STA 3.5 R30-Z-L-BiN. | ab Baujahr 10/2000 | 292 | Brutto
251070 | Stellantrieb Giersch SQN 31.121A2700 | für RG20-Z/RG30-Z bis III/2000 | 465 | Brutto
251120 | Stellantrieb Hansa HS 18-Z / HVS 8.2-Z | HS30-Z, HSGi 12..EZ (LKS 120-02 (B5-5S1) | 248 | Brutto
251150 | Stellantrieb LKS 130-10 (B6-5 S1) | für MHG DZ 2, GZ 1/GZ 2 (ab 4/93) und Intercal SL 44-66/2, SGN 33-66/2 | 289 | Brutto
251160 | Stellmotor SQN 31.111.A27 f. MAN GZ 3.0 | -3005 und GZ3.0315 -Falscher Preis im Kat.- | 520 | Brutto
251180 | Stellmotor LKS 120-10 f.MAN DE2, DZ2, | GZN/F /bis 4/93) | 311 | Brutto
251190 | Stellmotor LKS 160-52 (B5-8 S2) f. MAN | GZ 3.0 / GZ 3.0LN, GZ3.1 bis GZ 3.3 und Intercal SL 77-88 | 598 | Brutto
251200 | Stellmotor STA 3B 2.37/64N12 für Oertli |  | 496 | Brutto
251230 | Stellmotor STM 3 SU L 36/8-3N, Ray | für Multi 2001 / 2002 | 395 | Brutto
251232 | Viessmann-Hubmagnet f. Luftklappe | (7828374) | 150.1 | Brutto
251233 | Viessmann-Stopfen für Hubmagnet | (7828654) | 18.4 | Brutto
251240 | Stellantrieb W-St 02/1 f. Weish. WL5/WG5 | (651047) | 158.8 | Brutto
251250 | Stellantrieb W-St 01/4 Weish. WL10 A/B | WL20A | 174.5 | Brutto
251252 | Stellantrieb W-ST 02/2 f.Weish. WL10/20C |  | 193.1 | Brutto
251260 | Stellantrieb Weishaupt SQN 91.140 B2790 | für Brenner WL 20 Z-A, WL 30 Z-A | 554 | Brutto
251262 | Stellmotor STA 4.5 Bo.37/6 4N22R | für Weishaupt WL 20Z-B (651043) | 296 | Brutto
251280 | Stellantrieb SQN 90.200B2790. WG 30,30N |  | 419 | Brutto
251285 | Schrittmotor Weish. STE 4.5 BO.36/6-01LA | (Luft) (651103) | 278.8 | Brutto
251286 | Schrittmotor Weish. STD 4.5 24V B0 36/6 | WL20-C, WL20-/1-C Z-1LN, WL10-D, WG10../1-D/Z-LN ((651102) | 288 | Brutto
251287 | Stellantrieb Weish. SQN 90.220A2790 | WG20N, WG20-A Z, WG10-A Z | 461 | Brutto
251295 | Stellantrieb SA f. Wolf WK 02, R1VL-K50 |  | 168 | Brutto
251300 | Stellmotor SQN 30.111A27 00 |  | 265.2 | Brutto
251400 | Nachlaufrelais Giersch MultiJet 4790-28039 |  | 90.35 | Brutto
252000 | Flanschdichtung 105 mm Ø für Abig-Br. | Nova 200 AC/BC, Nova 2000, 210/2010/2012 | 9.9 | Brutto
252010 | Flanschdichtung 80 mm Ø für Abig | Nova 200/2000/2000V | 9.9 | Brutto
252018 | Flanschdichtung Brötje 0-41, 0-42, 0-112-3 |  | 10.45 | Brutto
252019 | Flanschdichtung Brötje O-31, O-112/1/2 | (530187) | 15.5 | Brutto
252020 | Flanschdichtung Buderus BE(A) 17-68 kW | 98 mm I- Ø , 2-teilig | 13.55 | Brutto
252020/1 | Flanschdichtung Buderus BZ (außen) | (D185xD160x3) | 17.6522 | Brutto
252020/2 | Flanschdichtung Buderus BZ (innen) | (D130xD106x2) | 16.1 | Brutto
252021 | Flanschdichtung Buderus TE |  | 16.85 | Brutto
252023 | Flanschdichtung De Dietrich M 10R-D/M, | 10 RC-D | 20.9 | Brutto
252024 | Flanschdicht. De Dietrich M 100(R)..M1-RN |  | 15.2 | Brutto
252025 | Flanschdichtung für Elco EK 02.19/EK02.8 |  | 15.4 | Brutto
252030 | Flanschdichtung für Elco EK 01.3/4L..., | EK01.3G, EL01.., EG 01A25.., ELG 01A.. | 16.65 | Brutto
252040 | Flanschdichtung für Elco EK 01.3L-NH | EK 0.13L-TH, Vectron 4/6 | 10.2 | Brutto
252042 | Flanschdichtung Elco EK 01B28/35L-NH, | EK01B4/6L, EK03B3L-TH | 36.9 | Brutto
252044 | Flanschdichtung Elco EK01B.4L-TH, | EK01B.9L | 23.8 | Brutto
252046 | Flanschdichtung Elco EK01.4L-NH, | EK01.6/10L(H) | 9.8 | Brutto
252048 | Flanschdichtung Elco EK02.12L(Z) |  | 33.1 | Brutto
252050 | Flanschdichtung Elco-Klöckner KL 20.1 |  | 28.7 | Brutto
252060 | Flanschdichtung Elco-Klöckner KL4/6, 5G |  | 17.4 | Brutto
252070 | Flanschdichtung Elco 180x178x2 mm | KL 25.2, KL 30.1, KL 30.3, KL 30.4 | 25.9 | Brutto
252075 | Brennerr.-Dicht.98x75x1,5 Klöckner KL4/6 |  | 19.75 | Brutto
252080 | Flanschdichtung Electro-Oil 2011/2012, | 2012 EPC /SL / S, Interblue | 7.45 | Brutto
252090 | Flanschdichtung Electro-Oil 2030 (EPC) |  | 13.3 | Brutto
252100 | Flanschdichtung Giersch R1 ab III/87 | und R1-BiNox, RG-1 | 9.2 | Brutto
252110 | Flanschdichtung konisch Giersch | für Brenner R1(-V)(-L) bis II/87 | 16.5 | Brutto
252120 | Flanschdicht. Giersch R20(-V)(-L)Bi Nox |  | 20.3 | Brutto
252126 | Flanschdichtung Giersch GB 100.30/35 | (2-tlg.) | 18.35 | Brutto
252140 | Flanschdichtung Golling GLV 5, GL 5 |  | 16.75 | Brutto
252150 | Flanschdichtung Hansa HVS 3/5/5LN/8LN |  | 9.9 | Brutto
252160 | Flanschdichtung Hansa H(V)S 8, 8-Blue | HB(V), HSGi 5/12 | 9.9 | Brutto
252170 | Flanschdichtung Hansa HS 18 |  | 9.9 | Brutto
252172 | Flanschdichtung Hansa HMV, HM, HMG |  | 6.5 | Brutto
252174 | Flanschdichtung Hansa HS20-50, HSGi 22 |  | 7.85 | Brutto
252195 | Dichtung für Lufthülse Hansa HB, HBV | IsoGlas 9 mm | 19.75 | Brutto
252200 | Flanschdicht. Herrmann HL 50 ELV/FLV.2-S |  | 8.45 | Brutto
252201 | Flanschdicht. Herrmann HL 50 Ausf. Unit |  | 6.2 | Brutto
252207 | Flanschdichtung Herrmann HL 120/150 |  | 6.65 | Brutto
252210 | Flanschdichtung Hofamat K10, K10G, 20 | Reca-M. 1/2 | 10.9 | Brutto
252220 | Flanschdichtung Hofamat K 40/60, 20G | Blue Matic, Reca Matic | 10.9 | Brutto
252250 | Flanschdichtung Intercal SLV 10-22 / 10 B | BNR 10/20, SGN 10., Golling GLV 2., GLG 2 | 5.7 | Brutto
252260 | Flanschdichtung Intercal, 90 mm Ø, BN 10, | SLV 33, SLV 22-33B, BNR 21/22, SGN 11-33 | 7 | Brutto
252270 | Flanschdichtung Intercal SL44-66, SGN44 | und SGN 55/66 | 11.1 | Brutto
252290 | Flanschdichtung Intercal BN 20 |  | 9.1 | Brutto
252318 | Flanschdichtung Körting Jet K1.., Jet K2.. | K2-G, G2x-G | 23.85 | Brutto
252320 | Flanschdichtung Körting Jet 4.5..., | GasJet 50/60/100 | 15.2 | Brutto
252349 | Flammrohrdichtung Körting, 99,3x8,7x5mm | Jet K1.., Jet K2.. | 18.65 | Brutto
252350 | Flammrohrdichtung Körting, 116x100x2 | Jet 4.5(s)(si)(su), Jet 4.5 UNI-NOx | 7.5 | Brutto
252370 | Flanschdichtung Körting VT 0, Jet 3.5/5.5 | VT 1, Gas-Jet 60/100 (122/148 mm) | 6.8 | Brutto
252371 | Flanschdichtung Körting VT2, VT2a, VT2aII | VT3aII | 10.85 | Brutto
252400 | Brennerkopfdichtung MAN RE 1.19-70 H |  | 7.65 | Brutto
252410 | Brennerkopf-Dichtung MAN RE1, 1LN, DE |  | 6.8 | Brutto
252420 | Brennerkopf-Dichtung MAN RE 2, RZ 2, | DE 2, DZ 2, GZ 2 | 10.2 | Brutto
252440 | Flanschdichting Oertli OE 1G / OE2 UG |  | 25.8 | Brutto
252450 | Flanschdichtung Oertli OEP 10 (V), OE 1 |  | 24.7 | Brutto
252460 | Flanschdichtung Oertli OES 130/145, | und OEN 130L | 15.3 | Brutto
252462 | Flanschdichtung Oertli OES 310 |  | 22.7 | Brutto
252470 | Flammkopfdichtung Oertli OEP 10, | PURN/131-531, OPN 111-112L PURS 301..701 DeDietrich DN-R11, 12 | 7.5 | Brutto
252510 | Flanschdichtung Olymp 30-110 DV +2P | Star 40/60/100 GES | 13.8 | Brutto
252520 | Flanschdichtung Olymp 25/35 DV LN, | 25/35/50/70 DV LN 2A | 14.85 | Brutto
252530 | Flanschdichtung Olymp 33 DV |  | 10.5 | Brutto
252536 | Flanschdichtung Ray Multi 2000, Multistar |  | 41.2 | Brutto
252540 | Flanschdichtung 300 5787 Riello 40/RG1 |  | 10.5 | Brutto
252550 | Flanschdichtung 300 5795 Gulliver BGK1/2 |  | 11.1 | Brutto
252570 | Flanschdichtung Scheer Blautherm DUO, | LG 40/60, SG 60 | 8.8 | Brutto
252572 | Flanschdichtung Scheer HP VII Turbo |  | 6.5 | Brutto
252574 | Flanschdichtung Scheer LG40/60 (RZ), | SG 60 | 12.35 | Brutto
252600 | Flanschdichtung Thyssen TBO, TBOV |  | 16.3 | Brutto
252610 | Flanschdichtung Thyssen TB 2V a-d |  | 16.5 | Brutto
252620 | Flanschdichtung Thyssen TB3, TB 3V |  | 12.8 | Brutto
252630 | Flanschdichtung Thyssen TU 3 / TU 3V |  | 7.5 | Brutto
252635 | Flanschdichtung Viessmann Vitola, | Grundkörper Vitotrans (7810030) | 15.75 | Brutto
252636 | Flanschdichtung Viessmann Unit,Vitoflame | 130 mm Innen-Ø (7218504) | 21.2 | Brutto
252637 | Flanschdichtung Viessmann Vitola-uniferral | 108x108x3 mm, Vitola-biferral-e, VitoCell (7810010) | 13.1 | Brutto
252638 | Flanschdichtung Viessmann Vitoflame 200, | Unit-Ölbrenner (7810433) | 12.3 | Brutto
252640 | Flanschdichtung Weishaupt WL 5, WG 5 |  | 7.2 | Brutto
252645 | Flanschdichtung Weishaupt WL 5 LN |  | 7.2 | Brutto
252650 | Flanschdichtung Weishaupt WL 10-A / -B, | WL 15-A / -B | 8.15 | Brutto
252655 | Flanschdichtung Weishaupt WL10-C + D | (24111001107) | 6.9 | Brutto
252660 | Flanschdichtung Weishaupt WL20-A (Z) |  | 8 | Brutto
252670 | Flanschdichtung Weishaupt WL30 (Z) | (24130001257) | 10.5 | Brutto
252671 | Flanschdichtung Weishaupt WL 40 | (24140001147) | 10.1 | Brutto
252672 | Flanschdichtung Weishaupt WG 10-A |  | 8 | Brutto
252680 | Flanschdichtung Wolf WK 02 |  | 25.65 | Brutto
252681 | Flanschdichtung Wolf EK01..NH, | Premio 01B.1-4-MH, Premio Plus 01C.1-3-MH, TH EK 01B.3/4/5/7L-T(H) | 20.8 | Brutto
252682 | Flanschdichtung Wolf Premio 02.1-3-MH |  | 10.75 | Brutto
252690 | Kesselflansch MHG RE-H 1.19-1.70 | DE 1.1-3, GE 1.40-65 (95.22232-0031) (ohne Schrauben, ohne Dichtung) | 22.7 | Brutto
252691 | Kesselflansch MHG RE-H 1.19-1.70 kpl. | DE 1.1-3, GE 1.40-65 (95.22232-0033) (mit Schrauben, mit Dichtung) | 42.15 | Brutto
252710 | Brennerdichtung rot Brötje WGB-2 / WBS | BBS//WBC/BGB/BSK/BBK/WGB-K (998420) | 15.85 | Brutto
252730 | Brennerdicht. Buderus GB 112/142 11-24, | Sieger BK 11-24, BK 11 WT-24 (7098916) | 44.352 | Brutto
252731 | Brennerdichtung Buderus GB 112-29, | Sieger BK 11-W 29 (7098918) | 43.3 | Brutto
252732 | Brennerdichtung Buderus GB 112/142 -43 | Sieger BK 11-W 43 (7098920 | 53.8 | Brutto
252733 | Brennerdichtung Buderus GB 112/142-60 | Sieger BK 11-W 60 (67900526) | 83.8 | Brutto
252734 | Brennerdichtung Buderus GB 132/152 | Sieger BK 13../BK15.. (7099544) | 30.3 | Brutto
252734/1 | Brennerdichtung Buderus GB 122/132T | (7099689) | 16.8 | Brutto
252734/5 | Brennerdichtung Buderus GB 172 | ZSB 14..22-3 A/E, ZWB 28-3 A/E (87110043250) | 18.8 | Brutto
252735 | Dichtung Kondenswassersammler | Buderus GB112/142 11-24, Sieger BK11W 11-24 (7098834) | 30.7461 | Brutto
252736 | Dichtung Kondenswassersammler | Buderus GB112 -29, Sieger BK 11W 29 (7098836) | 32.85 | Brutto
252737 | Dichtung Kondenswassersammler | Buderus GB112/142 -43, Sieger BK 11W 43 (7098838) | 38.55 | Brutto
252738 | Dichtung Kondenswassersammler | Buderus GB112/142 -60, Sieger BK 11W 60 (67900522) | 50.5 | Brutto
252739 | Dichtung Kondenswassersammler | Buderus GB122/132(T)/152(T) 11-24 Sieger BK 13/15.. (7099762) | 19.1 | Brutto
252741 | Dichtung Buderus f. Anschluß Abgasrohr | D 80 mm, für GB 132, GB 152 (7099510) (Set 2 St.) | 12.85 | Brutto
252742 | Dichtung Buderus für Schalldämpfer | für SB 105 -19/27 kW (7747010199) | 48.4 | Brutto
252745 | Dichtung Vorderwand-Wärmetauscher | Buderus GB122/132(T)/152(T) 11-24 Sieger BK 13/15.. (8718600021) | 25.4 | Brutto
252750 | Dichtung Buderus mit Gas-Luftverteiler-Pl. | GB 162 15-30 kW (8718600208) | 81.6 | Brutto
252751 | Dichtung Buderus mit Gas-Luftverteiler-Pl. | GB 162 35-45 kW (8718600209) | 77.4 | Brutto
252760 | Dichtung Buderus für Gebläse (Set 5 St) | GB 122-11/19/24 (7099985) | 24.4 | Brutto
252761 | Dichtung Junkers für Gebläse ZR/ZSR, | ZWR 11, 18, 24-2AE (87110040310) | 53.9 | Brutto
252770 | Buderus-Dichtungs-Set (5 St) Gasanschluß | 22x16x2 für GB 112 (7098778) | 12.88 | Brutto
252770/1 | Buderus-Dichtungs-Set (5 St) 23,8x16,4 | GB 132/142/152/162-2 ( 8718600045) | 19.55 | Brutto
252771 | Buderus-O-Ring-Set (2x5 St) f. Do.-Nippel | GB 112-11/19 u. 23K (7098915) | 18.75 | Brutto
252784 | Dichtung rot Oertli Optimat 3015-3025 | DeDietrich DOMOPLUS DPSM 3-15/15LP/25/25LP/25K (0306369) | 19.65 | Brutto
252785 | Dichtung Fröling Brennerrahmen | RendaCalor / RendaTherm 15-24 (3683076) | 87.8 | Brutto
252786 | Dichtung Fröling Brennerrahmen | RendaCalor / RendaTherm 35 -(3683078) | 104.4 | Brutto
252788 | Dichtung Fröling Brenner/Mischkopf | OSS 1 Q 25S (3684302) | 29.4 | Brutto
252789 | Dichtung Fröling Wärmetausch./Mischkopf | OSS 1 Q 25 S (3684304) | 29.8 | Brutto
252790 | Dichtung Fröling Brenner/Mischkopf | OSS 2 Q 38 CS (3684306) | 30.5 | Brutto
252791 | Dichtung Fröling Wärmetausch./Mischkopf | OSS 2 Q 38 C (3684308) | 34.1 | Brutto
252794 | Brennerdichtung Giersch Giegabloc 200-6 | (08-10-54119 | 41.9 | Brutto
252795 | Brennerdichtung Giersch GiegaStar 11/21/31 | C31, C20, 10/20/30 (08-10-51164) | 8.3 | Brutto
252796 | Brennerdichtung Giersch GiegaStar 15/25 | und C28 (08-10-54056) | 17.55 | Brutto
252796/1 | Brennerdichtung Giersch GiegaStar 35 | (08-10-54481) | 22.3 | Brutto
252800 | Dichtung Inspektionsdeckel Giegastar 45/65 | Giegastar 46/66 (08-10-51846) | 31.15 | Brutto
252801 | Dichtung Inspekt.-Deckel Giersch | GiegaStar 10/20/30, 11/21/31, C 20 (08-10-51107) | 82.65 | Brutto
252820 | Isolierung f. Insp.-Deckel Quinta 45 - 85 | Quinta Pro 45-65, 90-115 | 54.85 | Brutto
252822 | Dichtungs-Set DPS 20/30M, MCBA 12..., | DPSM 10-30, 215-C (0287382) | 29.45 | Brutto
252823 | Dichtung Kondensatwanne DPS/DPSM | DPS/DPSM 10-30, DPSM 220/235/250 (0284235) | 38.8 | Brutto
252824 | Brennerdichtung 83 Ø Remeha W10/21/28 | Quinta 10/25/35 (S50541) | 3 | Brutto
252860 | Dichtungssatz Vaillant VCW126-246/2 | VC, VCI, VCS, VAS für Brennertür (20025929) | 29.7 | Brutto
252871 | Brennerdichtung Viessmann Vitodens 200 | (7818117) | 34.1 | Brutto
252872 | Brennerdichtung Viessmann Vitodens 200 | (7822781) | 45.8 | Brutto
252873 | Brennerdichtung Viessmann Vitodens 200 | (7836178) | 73.75 | Brutto
252874 | Brennerdichtung Viessmann Vitodens 300 | (7822710) | 40.75 | Brutto
252875 | Brennerdichtung Viessmann Vitodens 300 | (7823346) | 34.2 | Brutto
252876 | Brennerdichtung Viessmann Vitodens 100, | Vitodens 222 (7836177) | 34.15 | Brutto
252886 | Profildichtung Viessmann FKM-Brenner | (7869894) | 49.3 | Brutto
252887 | Brennertürdichtung Viessmann 16x12 mm | Länge 2 m, kpl, mit Kleber | 68.25 | Brutto
252887/1 | Brennerdichtung Viessmann 20x15 mm | Länge 2 m, kpl, mit Kleber (7820884) | 77.25 | Brutto
252888 | Dichtschnur Viessmann mit Kleber | grün, Packung mit Kleber Vitodens 300, Vitodens WB 3 (7825795) | 68.35 | Brutto
252889 | Deckeldichtung Viessmann 7834467 | Vitoladens 300 (incl. Kappe u. Kabeldurchf.) | 25.3 | Brutto
252890 | Dichtungssatz Viessm. 202x184 (7822427) | diverse Dichtungen | 26.3 | Brutto
252900 | Dichtungssatz Viessmann 7826217 (5 St.) |  | 10.5 | Brutto
252900/1 | Dichtung Viessmann A17x24x2 (Set 5 St.) | (7828618) | 14.3 | Brutto
252900/2 | Dichtung Viessmann A17x24x2 (Set 5 St.) | Gasola, Atola (7088562) | 9.1 | Brutto
252900/3 | O-Ring Viessmann 25x4 (7816227) | Vitogas 050/100 | 9.35 | Brutto
252901 | Dichtungssatz Viessmann 7828007 (5 St.) |  | 15.8 | Brutto
252902 | Dichtungssatz Viessmann 7822618 (10 St.) | für Gaswellrohr | 38.15 | Brutto
252903 | Dichtungssatz Viessm. 16x24x2 (5 Stück) | (7831673) | 11.8 | Brutto
252903/4 | O-Ring 28x2,5 Viessmann (7823415) |  | 4.9 | Brutto
252906 | Dichtungssatz Viessmann f. Mischer 3+4 | NW 25 (7008431) | 17.1 | Brutto
252910 | Dichtungssatz Viessmann (7826644) | diverse Dichtungen | 44.65 | Brutto
252911 | O-Ring Viessmann f. Gas-Kombiregler | Honeywell 1/2" (7815063) | 9.35 | Brutto
252911/1 | O-Ring-Set (5St) 22x2 Viessmann | f. Gas-Kombi-Regler VR 4705 (7815320) | 16.3636 | Brutto
252961 | Dichtung Brenner Weish. WTC-OB... | (24605001067) | 9.8 | Brutto
252965 | Dichtung Kondensatwanne WTC-OB-18 A | mit Lippe (46101130837), ersetzt 46101130047 (Identisch mit Art Nr. 252966/5) | 38.5 | Brutto
252965/1 | Dichtung Kondensatw. WTC OB 20-45-A | (46201130047) | 77.1 | Brutto
252966 | Dichtung Kondensatw. WTC OB 18-B | (46201130527) | 29.8 | Brutto
252966/1 | Dichtung Kondensatw. WTC OB 20-35-B | (46211130527) | 55.9 | Brutto
252966/5 | Dichtung Kondensatw. Weish. WTC OW.. | (46101130837) | 39.7 | Brutto
252970 | Dichtung Siphon Weishaupt WTC-OB..-B | (46201130487) | 8.25 | Brutto
252972 | Brennerdichtung Weish. WTC 15-A | (48101130147) | 24.8 | Brutto
252972/1 | Brennerdichtung Weish. WTC 25/32-A | (48111130147) | 26 | Brutto
252972/2 | Brennerdichtung Weish. WTC-GW 15-B | (48301130057) | 14.5 | Brutto
252972/3 | Brennerdichtung Weish. WTC-GB 25-32-B | (48311130057) | 23 | Brutto
252973 | Dichtung Wartungsdeckel Weishaupt | WTC 15-A/B, WTC-G...15-B (48101130057) | 3.35 | Brutto
252973/1 | Dichtung Wartungsdeckel Weishaupt | WTC 25/32-A, WTC-G...25/32-B (48111130057) | 4.8 | Brutto
252985 | Flachdichtung Adapterrohr Wolf COB | (8906731) | 12.85 | Brutto
252985/1 | O-Ring 87x2,5 Wolf COB 15-40 (8906617) | für Flammrohr | 8.85 | Brutto
252985/2 | O-Ring 132x14 Wolf COB (8905738) |  | 14.65 | Brutto
252986 | Dichtplatte f. Reinig.-Deckel oben Wolf | für Kessel HK, HK-B (1610430) | 48.2 | Brutto
252990 | Parameterstecker Platine Wolf COB 20 | (274501999) | 37.4 | Brutto
253000 | Flammrohr Abig 80x220mm Nova 200/2000 | AC/BC/CA/CB | 54.9 | Brutto
253010 | Flammrohr Abig 90x234, Nova 210AC/BC | NOVA AC/BC/CA/CB | 50.5 | Brutto
253013 | Flammr.TWIN-JET 2012 BC Unit-EURONOVA | für 22+27 kW, D 54 | 249 | Brutto
253015 | Adapterrohr Abig Nova 2014 AC/BC |  | 100 | Brutto
253016 | Vorsatzrohr Abig Nova 2014 AC/BC | AbigNr 50020-108 | 148.5 | Brutto
253020 | Flammrohr Abig NovaMark I, IZ... |  | 37.5 | Brutto
253030 | Flammrohr Abig 50030-001, NovaMark III | -außer ...ZV- | 44.4 | Brutto
253033 | Brennerohr Brötje O-41/1 FB-U, 22/27 kW | (Gelbbrenner) (993265) | 179.4 | Brutto
253033/1 | Brennerohr Brötje O-41/2 FB-U, 35/42 kW | (Gelbbrenner) (993272) | 195 | Brutto
253034 | Flammrohr Brötje O-41/1 C (904209) |  | 203 | Brutto
253034/1 | Flammrohr Brötje O-41/2 C (904216) |  | 203 | Brutto
253034/2 | Flammrohr Brötje O-41/3 C (638425) |  | 203 | Brutto
253035 | Flammrohr Brötje O-42 1U, 2U, 17-20 kW | Neue Ausführung (7310987) | 265 | Brutto
253035/1 | Flammrohr Brötje LUB 25 / 03U, 25 kW | Neue Ausführung | 272 | Brutto
253035/2 | Flammrohr Brötje O-42 4U, 30 kW | Neue Ausführung | 285 | Brutto
253035/3 | Flammrohr Brötje O-42 5U, 40 kW | Neue Ausführung | 285 | Brutto
253036 | Flammrohr Brötje O-42 US 17/20 kW | (993296) Neue Ausführung | 178 | Brutto
253036/1 | Flammrohr Brötje O-42 US 25/30 kW | (993302) Neue Ausführung | 178 | Brutto
253036/2 | Flammrohr Brötje O-42 US 40 kW | (993319) Neue Ausführung | 178 | Brutto
253037 | Vorsatzrohr Brötje O-42 US 17-30 kW | (993326) | 154.4 | Brutto
253038 | Vorsatzrohr Brötje O-42 US 40 kW | (993333) | 179.6 | Brutto
253040 | Vorsatzrohr Brötje Novo Cond. O-42 Z1/2U | 17-30 kW, 75x100 mm, Länge 120 mm (610636) | 176.45 | Brutto
253041 | Vorsatzrohr Brötje Novo Cond. O-42 Z3 U | 32 kW (652629) | 177.1 | Brutto
253042 | Vorsatzrohr Brötje Novo Cond. O-42 Z4 U | 40 kW (652636) | 181.7 | Brutto
253046 | Vorsatzrohr (Rez.-Rohr) Brötje BOB 20/25, | SOB 0-42 - 17/20 kW) WOB 20/25 (610629) | 125 | Brutto
253047 | Flammrohr Brötje BOB 20, WOB 20D | (7653993) | 209 | Brutto
253048 | Flammrohr Brötje BOB 25, WOB 25 D | (7653994) | 219.4 | Brutto
253062 | Brennerrohr Buderus BRE1.0, 17 kW ab 93 | Keramik (Größe 7) | 294 | Brutto
253063 | Brennerrohr Buderus BRE1.1, 21 kW ab 93 | Keramik (Größe 8) | 296.8 | Brutto
253064 | Brennerrohr Buderus BRE1.2, 28 kW ab 93 | Keramik (Größe 9) | 288 | Brutto
253070 | Brennerrohr Edelst. Buderus BE/-A -17 kW | (Ausführung für Guß- u. Stahlkessel) | 228 | Brutto
253072 | Umrüstset Buderus BE/BE-A 17kW (G+S) | auf Keramik-Rohr | 278 | Brutto
253075 | Brennerrohr Edelst. Buderus BE/-A-21 kW | (Ausführung für Guß- u. Stahlkessel) | 238 | Brutto
253077 | Umrüst-Set Buderus BE(-A) 21 kW, RU 21 | auf Keramikrohr | 258 | Brutto
253080 | Brennerrohr Edelst. Buderus BE/-A-28 kW | (Ausführung für Guß- u. Stahlkessel) | 238 | Brutto
253082 | Umrüstset Buderus BE(-A) 28 kW, RU 28 | auf Keramikrohr | 258 | Brutto
253085 | Brennerrohr Edelst. Buderus BE/-A -34kW | (Ausführung für Guß- u. Stahlkessel) | 238 | Brutto
253086 | Umrüstset Buderus BE 34 kW (G) | und RU 34 KW auf Keramik-Rohr (8718585519 | 278 | Brutto
253087 | Umrüstset Buderus BE/BE-A 34 kW (S) | und BE-A-34 kW (S+G) auf Keramik-Rohr | 278 | Brutto
253090 | Brennerrohr Edelst.Buderus BE-45 kW (G) | (Ausführung für Guß-Kessel) und für BE-A 43 kW (Stahlkessel) | 278 | Brutto
253091 | Umrüstset Buderus BE-45 kW (S+G) | auf Keramik-Rohr | 278 | Brutto
253092 | Brennerrohr Edelst.Buderus BE - 55 kW | (Ausführung für Guß-Kessel!) | 278 | Brutto
253093 | Brennerrohr Edelst. Buderus BE 55 kW (S) |  | 232 | Brutto
253095 | Umrüstset Buderus BE-55 kW (G/S) | auf Keramik-Rohr | 548 | Brutto
253095/3 | Umrüst-Set Buderus BE- 68 kW | auf Keramikrohr (Ausführung für Guß-u. Stahl-Kessel) | 418 | Brutto
253095/4 | Keramikrohr D69 Buderus BZ 1.0-18, | BZ 1.0-19 SB105 | 343 | Brutto
253095/5 | Keramikrohr D83 Buderus BZ 1.0-25, | BZ 1.0-27 SB105 | 343 | Brutto
253095/6 | Stützrohr Buderus f. Keramikrohre BE, | mit Dichtung und Feder, für BE-A, BZ, BZ-SB105 | 79.6 | Brutto
253097 | Flammrohr De Dietrich M105/106/100-2N |  | 196.5 | Brutto
253098 | Flammrohr De Dietrich M103/104/100-1N | (97948966 bzw. 300015790)) Länge = 272 mm | 192.75 | Brutto
253098/1 | Flammrohr De Dietrich M1-3/4/5 RCN, | (300023751) | 258.8 | Brutto
253098/3 | Flammrohr De Dietrich M 120-125 CN/PN | (300006584) | 188 | Brutto
253098/4 | Flammrohr De Dietrich DN 11R-RC-12R-RC | (97908830) | 183.2 | Brutto
253098/5 | Flammrohr schwarz De Dietrich M100 S | (FKS 40) | 83.8 | Brutto
253098/6 | Flammrohr (Edelst.) De Dietrich M100 S | (FKS 40) | 546 | Brutto
253099 | Flammrohr De Dietrich M21-14RN L=277 |  | 428 | Brutto
253100 | Flammrohr Elco EK 01.3/4L-H, EK 01.4L | EL 01A2/3.., (80x190) | 58.5 | Brutto
253105 | Flammohr Elco EK01..L-NH ÖkoPlus | 80x320 mm (4 Schlitze) -Neues Material- | 395 | Brutto
253110 | Flammrohr Elco EK 01.3L-NH | 80x321 mm (11 Schlitze) | 395 | Brutto
253111 | Flammrohr Elco EK 01B.28/35L-NH, | EK01B.18/22-L-Z, VB-1.20/24/28/30/35 (13011318 ersetzt 13003075) | 108.8 | Brutto
253112 | Vorsatzrohr Elco EK 01B.28/30L-NH, | V-BL 1.26/28/30 (13003076) | 319 | Brutto
253112/1 | Rez.-Rohr Elco EK01B.18/22L-Z, | V-BL01.20/22/24 (13012679 ersetzt 13022752) | 272 | Brutto
253113 | Vorsatzrohr Elco EK01B.35L-NH, | V-BL01,35 (13003076) | 408 | Brutto
253114 | Vorsatzrohr Elco EK 02.50/71 L-NH |  | 463 | Brutto
253115 | Flammrohr Elco EK 01B4/6L, EK01B.4L-H |  | 50 | Brutto
253116 | Brennerrohr Elco EK01B.3L-TH, VE 1.34 | (13010099) | 138.8 | Brutto
253116/1 | Vorsatzrohr Elco EK 01B.3L-TH, VE 1.34 | (79 mm Ø x 50 mm) | 72.5 | Brutto
253117 | Brennerrohr Elco EK01B.4L-TH |  | 138.8 | Brutto
253117/1 | Vorsatzrohr Elco EK 01B.4L-TH (SH113), | EK02.6L-T, EK02.8L-ZT, EL01.51/75 , VE 1.50/75 (84,5 mm Ø x 50 mm) | 86.65 | Brutto
253118 | Flammrohr Elco EK 01.4L-NH |  | 318 | Brutto
253119 | Flammrohr Elco EK02.6L-T, EK02.8L-ZT | Ø 90 x 278 mm | 178 | Brutto
253120 | Flammrohr Elco EK 02.12L(-Z), EL02A.10.. |  | 108.9 | Brutto
253130 | Flammrohr Elco EK 02.19L...(-Z), | EK 02.19L/WLE, EL 02A.16.. (110x288 mm) | 257 | Brutto
253133/1 | Vorsatzrohr Elco EK 02.9L-T | (94 mm Ø x 50 mm) 12002740 | 119 | Brutto
253150 | Flammrohr Klöckner KL 4/6 / V / VZ |  | 137.4 | Brutto
253170 | Flammrohr ElectroOil 2011-S, | 2012-SL (EPC) Länge: 157 mm | 94.1 | Brutto
253172 | Brennerrohr ElectroOil 2011/2012 HV1 |  | 136.4 | Brutto
253180 | Flammrohr Electro Oil 2012-S (EPC) |  | 94.0875 | Brutto
253188 | Brennerrohr Interzero Gas 5/10/20 | (1-41845) | 122.2 | Brutto
253190 | Vorsatzrohr Fröling FHL 60, GLV 2.... | (Rez.-Rohr) | 156.6 | Brutto
253191 | Brennerrohr Fröling FHL 60 GLV 2.... | 195 x 80 mm | 188.85 | Brutto
253210 | Flammrohr Giersch R1(-V) ab II/89 kpl. | mit Gehäuse u. Schalldämpfer | 232.3 | Brutto
253220 | Flammrohr+Gehäuse Giersch R20(-V)(-L) |  | 340 | Brutto
253230 | Flammrohr Giersch R1-V(L)-BI NOx/Lownox | (mit Gehäuse) | 297 | Brutto
253231 | Rez.-Rohr Giersch R1-V-L-LN+BiNox |  | 122.2 | Brutto
253232 | Flammrohr Giersch R1-L, R1-V-L | (ohne Gehäuse) | 67.85 | Brutto
253234 | Brennerrohr Giersch GB 100.20/25, | GB 2020/25 (Ø 85 mm / L= 160 mm) | 198.1 | Brutto
253234/1 | Vorsatzrohr MB 800 Giersch GB2020-MJ20 | (100x1x150) (47-90-24193) | 230.6 | Brutto
253235 | Brennerrohr Giersch GB 100.20/25 | für alte Ausf., (Ø 85 mm / L= 180 mm) | 165.3 | Brutto
253236 | Brennerrohr Giersch GB 100.30-50 | GB 2030/35/40/45/50 | 196 | Brutto
253237 | Brennerrohr Giersch GB 3025 u. 3000 MJ | (90x1x160) (47-90-25058) | 231 | Brutto
253238 | Brennerrohr Giersch GB 3035 | (120x1x15) (47-90-25057) | 289 | Brutto
253239 | Brennerrohr Giersch GB 3050 | (120x1x190) (47-90-25059) | 289 | Brutto
253239/5 | Flammrohr Giersch GL10.1LN |  | 99.8 | Brutto
253240 | Brennerrohrhalter Giersch GB 100.20/25, | GB 2020/2025 Sollte das bestehende einzusetzende Keramik- rohr am Ende keinen Wulst haben, muß auch dieses erneuert werden! | 303 | Brutto
253241 | Brennerrohrhalter Giersch GB 100.30/35, | GB 2040 Sollte das bestehende einzusetzende Keramik- rohr am Ende keinen Wulst haben, muß auch dieses erneuert werden! | 538 | Brutto
253241/1 | Brennerrohrhalter Giersch GB 2030/35 |  | 431 | Brutto
253242 | Brennerrohrhalter Giersch GB 100.40-50, | GB 2045/2050 | 456 | Brutto
253243 | Brennerrohrhalter Giersch GB 3025/35/50 |  | 124.4 | Brutto
253250 | Flammrohr Golling GLV2 M1/M2 |  | 50.2 | Brutto
253270 | Flammrohr Golling GL 5, GLZ M 5, | GLG 5, GZG 5 | 128 | Brutto
253300 | Flammrohr Hansa HVS 5.1, 5.2, 5.3 |  | 37.8 | Brutto
253310 | Flammrohr Hansa HVS 5.3 Ö |  | 49.4 | Brutto
253320 | Flammrohr Hansa HVS 8.1 A, 8.2 Z |  | 59.7 | Brutto
253330 | Flammrohr Hansa HVS 5 LN 1 / LN 2 |  | 43.7 | Brutto
253332 | Flammrohr Alloy Hansa HBV 18/20/22, | HB 21, HB 40.1, HVS 8 Blue (86x175 mm) Alloy 602 für schwefelarmes Öl geeignet | 226.4 | Brutto
253333 | Flammrohrhals Hansa HBV 18/20 |  | 247 | Brutto
253334 | Flammrohrhals Hansa HBV 22/27/29 |  | 168.65 | Brutto
253335 | Flammrohrhals Hansa HB 21, HB 40 |  | 168.65 | Brutto
253340 | Rezirkulationsrohr Hansa HVS 5 LN 1 | Ges.-Länge 130 mm, Durchm. 100 mm | 77.8 | Brutto
253360 | Rezirkulationsrohr Hansa HVS 5 LN 2 | Ges.-Länge 100 mm, Ø 100 mm | 68.6 | Brutto
253370 | Flammrohrhals Hansa HVS 8 LN 1 |  | 47.8 | Brutto
253380 | Rezirkulationsrohr Hansa HVS 8 LN 1 |  | 148 | Brutto
253390 | Flammrohr Hansa HMV, HM |  | 31.8 | Brutto
253400 | Flammrohr Herrmann HL 50 A/B Unit | 80x200 | 52.8 | Brutto
253406 | Flammrohr Herrmann HL 60 ELV.2-S, | 80x203 mm | 52.8 | Brutto
253408 | Vorsatzrohr Herrmann HLZ 45 AV 17 | 80x80x160 | 148.5 | Brutto
253409 | Vorsatzrohr Herrmann GLV / ILV / KLV.2-S | HLZ 45 AV 19/22/24 (80x100x150) | 110 | Brutto
253410 | Vorsatzrohr Herrmann HL60 ILV/PLV, | HLZ 45 BV (90x120x190) (10005.00006) | 159.4 | Brutto
253420 | Flammrohr Hofamat K 10 LV-I |  | 71 | Brutto
253425 | Flammrohr Hofamat K 10 LV-I Unit GKH |  | 79.7 | Brutto
253430 | Flammrohr aus Stahl Hofamat K 10 LV-I / | LV-I Unit Low/LV-II | 82.8 | Brutto
253440 | Flammrohr Hofamat K 20 LV-I (Stahl) | best. aus Brennerkopf u. Rez.-Rohr Bluematic Art.Nr 253475 und 243476 | 179.4 | Brutto
253450 | Flammrohr Hofamat K20LV-II, K20 Z |  | 92 | Brutto
253460 | Flammrohr Hofamat K 40/ K60 |  | 68 | Brutto
253470 | Rezirkulationsrohr Hofamat Blue Matic 1 |  | 194.4 | Brutto
253471 | Rezirkulationsrohr Hofamat Blue Matic 2 |  | 178 | Brutto
253475 | Brennerkopf Hofamat Reca Matic 1 / 2 | (ohne Rezirk.-Rohr) | 89.7 | Brutto
253476 | Rezirkulationsaufsatz Hofamat | (ohne Rezirk.-Rohr) | 89.7 | Brutto
253500 | Flammrohr Intercal SLV 10/11/22, SLV 10B |  | 33.2 | Brutto
253505 | Flammrohr Intercal SLV 10 (kurze Ausf.) | 80 mmØ, Länge 110 mm | 31.55 | Brutto
253508 | Flammrohr Intercal SLV 100 |  | 43.8 | Brutto
253510 | Flammrohr Intercal SLV 33 und SLV 33/2B |  | 52.7 | Brutto
253515 | Flammrohr Intercal SLV 22 B |  | 58.1 | Brutto
253520 | Flammrohr Intercal SL 44/2 |  | 61.6 | Brutto
253530 | Flammrohr Intercal SL 55/2 |  | 88.6 | Brutto
253540 | Flammrohr Intercal SL 66/2 |  | 156 | Brutto
253560 | Flammrohr Intercal BN 10 |  | 65.7 | Brutto
253570 | Flammrohr Intercal BN 20(2) |  | 98.8 | Brutto
253580 | Rezirkulationsrohr Intercal BN 10 |  | 93.8 | Brutto
253590 | Rez.-Rohr Intercal BN 20 |  | 96.4 | Brutto
253600 | Brennerrohr Intercal BNR 10/20, BNR 100 |  | 88 | Brutto
253610 | Brennerrohr Intercal BNR 21/22, BNR 110 |  | 95.5 | Brutto
253620 | Vorsatzrohr Intercal BNR10/20, BNR 100 |  | 165 | Brutto
253630 | Vorsatzrohr Intercal BNR 21/22, BNR 110 |  | 239 | Brutto
253640 | Flammrohr Intercal SGN 11 |  | 89.8 | Brutto
253650 | Flammrohr Intercal SGN 33 |  | 78.8 | Brutto
253700 | Flammrohr Körting Jet 4.5 UniN.(bis 6/98) | bis Fabr.Nr. 31363 | 102 | Brutto
253705 | Flammrohr Körting Jet 4.5 Uni Nox ab2001 | ab Fabr.Nr. 40001 | 102 | Brutto
253710 | Mischrohr Körting Jet 4.5 s/si/su Uni-Nox | (Mischrohr mit Rez.-Rohr) | 418 | Brutto
253712 | Mischrohr 100x220 Körting K1B Uni-Nox | (Mischrohr mit Rez.-Rohr) | 245.1 | Brutto
253722 | Mischrohr Körting Jet K1.1/2/3 (s) UNI N. |  | 192 | Brutto
253724 | Vorsatzrohr Körting Jet K1.1/2/3 (s) UniN. |  | 221 | Brutto
253726 | Flammrohr Körting Jet K1 (6.5) DSV2. Uni | bis Fabr.Nr. 12675, 14814, ab 2001 | 95.5 | Brutto
253728 | Rez.-Aufsatz Körting Jet K1 (6.5) DSV 2 | Uni Nox, ab Fabr.Nr. 2001 (97x139,5) | 228.5 | Brutto
253750 | Brennerrohr Keramik für MHG RE 1.0 |  | 218.8 | Brutto
253760 | Brennerrohr Keramik für MHG RE 1.1 | und Buderus 17 und 21 kW bis 3/93 | 218.8 | Brutto
253780 | Brennerrohr Keramik für MHG RE 1.3 / 1.4 | und Buderus 35 und 43 kW | 274 | Brutto
253790 | Brennerrohr Keramik für MHG RE 1.5 |  | 274 | Brutto
253800 | Brennerrohr Keramik für MHG RE 2.6 |  | 315 | Brutto
253850 | Brennerrohr, Edelst., MHG RE 1.19-26H | REC 25, RE 15-22 HU | 178.1 | Brutto
253860 | Brennerrohr, Edelst., MHG RE 1.32-50H | REC 50, RE 27-51 HU | 195.9 | Brutto
253870 | Brennerrohr, Edelst., MHG RE 1.60-70 H | RE 61/69 HU | 245.6 | Brutto
253895 | Schraube M 6x8, hitzebest., MHG-H-Br. | (für Edelstahlrohr-Befestigung) | 4.1 | Brutto
253900 | Brennerrohr KERAMIK MHG RE 1.19-26HK |  | 266 | Brutto
253902 | Umrüst-Set MHG RE 1.19 HS | Keramikrohr, Mischsystem (neue Ausführung), Düse, Siku-Einsatz und O-Ring) | 346 | Brutto
253903 | Umrüst-Set MHG RE 1.22 HS | Keramikrohr, Mischsystem (neue Ausführung), Düse, Siku-Einsatz und O-Ring) | 346 | Brutto
253904 | Umrüst-Set MHG RE 1.26 HS | Keramikrohr, Mischsystem (neue Ausführung), Düse, Siku-Einsatz und O-Ring) | 346 | Brutto
253910 | Brennerrohr KERAMIK MHG RE 1.32-50HK |  | 289 | Brutto
253912 | Umrüst-Set MHG RE 1.32 HS | Keramikrohr, Mischsystem (neue Ausführung), Düse, Siku-Einsatz und O-Ring) | 346 | Brutto
253913 | Umrüst-Set MHG RE 1.38 HS | Keramikrohr, Mischsystem (neue Ausführung), Düse, Siku-Einsatz und O-Ring) | 380 | Brutto
253914 | Umrüst-Set MHG RE 1.44 HS | Keramikrohr, Mischsystem (neue Ausführung), Düse, Siku-Einsatz und O-Ring) | 380 | Brutto
253915 | Umrüst-Set MHG RE 1.50 HS | Keramikrohr, Mischsystem (neue Ausführung), Düse, Siku-Einsatz und O-Ring) | 380 | Brutto
253920 | Brennerrohr KERAMIK MHG RE 1.60-70HK |  | 314 | Brutto
253922 | Umrüst-Set MHG RE 1.60 HS | Keramikrohr, Mischsystem (neue Ausführung), Düse, Siku-Einsatz und O-Ring) | 380 | Brutto
253923 | Umrüst-Set MHG RE 1.70 HS | Keramikrohr, Mischsystem (neue Ausführung), Düse, Siku-Einsatz und O-Ring) | 380 | Brutto
253940 | MHG-Stützrohr, 80 mm für RE 1.19-26 H |  | 101.7 | Brutto
253942 | MHG-Stützrohr, 92 mm für RE 1.32-70 H |  | 105.4 | Brutto
253950 | Gehäuse mit Brennerrohr MHG RE 1.0 LN | (95.21110 0067) | 384 | Brutto
253960 | Gehäuse m. Brennerrohr MHG RE 1.1-3LN | (95.21110 0068) | 380 | Brutto
253970 | Gehäuse m. Brennerrohr MHG RE 1.4/5 LN | (95.21110-0069) | 479 | Brutto
253975 | Gehäuse m.Keramikrohr MHG RE 1.0-3 LN | (95.21110-0072) | 375 | Brutto
254000 | Brennerrohr Edelstahl MHG RZ 2.6 | 8952224010069 | 301 | Brutto
254010 | Brennerrohr Edelstahl MHG RZ 2.7 | (95.22240-1027) | 546 | Brutto
254012 | Brennerrohr MHG RZ 2.8 (95 22240-1028) | (Edelstahl) | 673 | Brutto
254014 | Brennerrohr MHG RZ 2.9 (95 22240-1042) | (Edelstahl) Ausf. S (=beschichtet) (Ersetzt 95 22240-1029) | 650 | Brutto
254015 | Brennerrohr MHG RZ 2.10, 2.11 | (Edelstahl) (95.22240-1030) bzw. 95.22240-1031 | 728 | Brutto
254016 | Brennerrohr MHG RZ 3.0 /3.1 | u. 3.2 mit Länge 162 mm (95 22240-3044) (Edelstahl) | 821 | Brutto
254019 | Brennerrohr KERAMIK f.MHG RZ 2.7 | (95.22240-1022) | 666 | Brutto
254020 | Brennerrohr KERAMIK f.MHG RZ 2.8 / 2.9 | (9522240-1018) BZW: (95:22240-1023) | 718 | Brutto
254080 | Brennerrohr MHG DE 2 / GZ 2.1 | DZ 2.1(2110-2140) | 87.7 | Brutto
254090 | Brennerrohr MHG DZ 2.2-2210, 2220 |  | 88.9 | Brutto
254150 | Flammrohr kurz Oertli OEP 10/OEP 10 V | Länge = 96 mm, Ø=90 mm | 161.7 | Brutto
254160 | Flammrohr Oertli OEN 130 L, 131 LEV, | 151 LEV (707994) | 185.6 | Brutto
254161 | Flammrohr Oertli OEN/OCN/OPN-155-LEV, | OEN 151-LE 30 | 255 | Brutto
254162 | Flammrohr Oertli PURN 140 (kurz, 200mm) | PUSN 140 | 246.1 | Brutto
254168 | Flammrohr schwarz Oertli OES 151 LEV | OCS/OPS 151 LEV/21+27. (103734) | 108.65 | Brutto
254170 | Flammrohr schwarz Oertli OES 130/134 L, | 152L, OES 152 LE. OCS/OPS152LE/33, OPS 152 LE/39 | 65 | Brutto
254171 | Flammrohr Edelstahl Oertli OES134 LE, | OES 150, OCS/OPS 152 LE/33, OPS 152 LE/39 (108767) | 496.5 | Brutto
254250 | Flammrohr Olymp Viscostar 33 DV, | (Ausf. ohne Rez.-Ring), Superstar 33 DV | 62.2 | Brutto
254251 | Flammrohr Olymp Viscostar 33 DV, Rez. | (Ausf. mit Rezirkulationsring) | 132.3 | Brutto
254260 | Flamm-/Rez.Rohr Olymp Viscost.33DV-LN |  | 138.8 | Brutto
254262 | Flamm-/Rez.-Rohr Olymp 50 DV / 1.1 LN |  | 437 | Brutto
254264 | Flamm-/Rez.-Rohr Olymp 50 DV / 2.1LN, | DeDeitrich M21-14RN (Länge 322 mm) | 468 | Brutto
254266 | Flamm-/Rez.-Rohr Olymp 50 DV / 3.1LN |  | 538 | Brutto
254270 | Flammrohr Olymp 40 GE-S |  | 49.5 | Brutto
254271 | Flammrohr Olymp 33 GE LN |  | 232 | Brutto
254272 | Flammrohr Olymp 40 GE-LN |  | 418 | Brutto
254273 | Flammrohr Olymp 60 GE LN |  | 488 | Brutto
254280 | Flammrohr Olymp Star 60/100 GE-S, 80DV |  | 80 | Brutto
254286 | Flammrohr 1-12A für Olymp 50 DV , | 25DV LN2a (Loch-Ø 6 mm) | 216 | Brutto
254287 | Flamm-/Rez.-Rohr Olymp 50 DV 1-12 B, | 35DV LN2a (Loch-Ø 8 mm) | 212.65 | Brutto
254300 | Flammrohr Olymp Air Vac 22 AV Typ 16 | kpl. mit Mischeinrichtung und Düse | 516 | Brutto
254301 | Flammrohr Olymp Air Vac 22 AV Typ 19 | kpl. mit Mischeinrichtung und Düse 0,45 45°SF | 516 | Brutto
254302 | Flammrohr Olymp Air Vac 22 AV Typ 22 | kpl. mit Mischeinrichtung und Düse | 516 | Brutto
254303 | Flammrohr Olymp Air Vac 22 AV Typ 30 | kpl. mit Mischeinrichtung und Düse | 516 | Brutto
254330 | Rezirk.-Rohr Rapido F/100/3NTT (503624) |  | 168.8 | Brutto
254331 | Rezirk.-Rohr Rapido F/100/4+5NTT | (503625) | 173.8 | Brutto
254332 | Flammrohr Rapido BF 100 |  | 107.6 | Brutto
254350 | Flammrohr Ray Multi 2000 |  | 92.4 | Brutto
254360 | Flammrohr Ray Compact 2000 |  | 175 | Brutto
254385 | Flammrohr (Brennerrohr) Ray MultiStar |  | 338 | Brutto
254387 | Mischrohr (Rezirk.-Rohr) Ray MultiStar |  | 418 | Brutto
254450 | Flammrohr Gulliver RG 1 RK 362/366 T1 | (300 7516) | 51.1 | Brutto
254453 | Rez.-Rohr Riello BGK 1 - Typ 370 T1 | (3008805) | 160 | Brutto
254454 | Rez.-Rohr Riello BGK 2 - Typ 374 T1 | (3008806) | 156.2 | Brutto
254460 | Flammrohr Gulliver RG 2, 2D 377/380 T1 | (300 7498) | 159 | Brutto
254462 | Flammrohr Gulliver BG1 / 371 T1a |  | 150 | Brutto
254463 | Flammrohr Gulliver BG 2 / 372 T1 |  | 150 | Brutto
254464 | Flammrohr Gulliver BG 3 / 373 T1 |  | 197.1 | Brutto
254465 | Adapterrohr Scheer Blautherm Duo | 80x1,5x170 mm | 106.6 | Brutto
254466 | Vorsatzrohr Scheer Blautherm Duo | 8-45 kW, Öltherme 814/1220/DuoCondens | 213.65 | Brutto
254468 | Flammr. Scheer Blautherm Duo 45-65 kW | 120 mm Ø | 211 | Brutto
254469 | Brennerr. 80x172 für Scheer LG 40/60 |  | 58.4 | Brutto
254469/1 | Brennerrohr 80x224 Scheer LG40RZ,60RZ | (best. aus Brennerrohr 80x174 u. Aufsatz für Rez.-Rohr) (011204+011209) | 246.4 | Brutto
254472 | Flammrohr Thyssen TZH 16b |  | 73 | Brutto
254474 | Flammrohr Thyssen TG 02 |  | 85.1 | Brutto
254476 | Flammrohr Thyssen TG 04 |  | 108 | Brutto
254480 | Flammrohr Vaillant VKO 17/22/27/35/42(/2) | (20107778) (Hermes redunox VBO) | 345 | Brutto
254482 | Vorsatzrohr Vaillant VKO 246 (R1) | VKO 246-7 (R1) (0020021180) 76,6x100 mm, L=150 | 295 | Brutto
254484 | Flammrohr Viessmann Unit-Vitola 18-29 kW | 7811761 | 228.4 | Brutto
254485 | Brennerrohraufsatz Viessmann 7818084 | Vitoflame 100/200, Caloflame 100/200 15-63 kW | 224.6 | Brutto
254487 | Flammrohr Viessm. Vitoflame 33-50 kW | (7826708) | 328 | Brutto
254489 | Brennerrohr Viessmann 7833648 | Vitoladens 300 W / Vitoplus 12-22 kW -Falls das alte Flammrohr 2 cm kürzer ist, muß der Wärmedämmblock ausgeschnitten werden!- | 408 | Brutto
254490 | Brennerrohr Viessmann. 7833504 | Vitoflame 200, 33 kW | 198.3 | Brutto
254491 | Brennerrohr Viessmann 1,0 BC3 18-28 kW | Vitoladens 333-F J3SA 18/22 kW (7836723) | 166.9 | Brutto
254492 | Brennerrohr Viessmann 1,0 BC3 12+18 kW | 15+22 kW (TD) Vitoladens 300 BC312/18 (7836724) | 166.9 | Brutto
254494 | Brennerrohr Viessmann VHG Größe 1 | (7822309) | 287 | Brutto
254495 | Flammrohr Viessmann VHG 18 kW | (7856206) | 198.3 | Brutto
254496 | Keramikrohr Viessmann Blaubr. ab 22 kW |  | 235 | Brutto
254500 | Flammrohr m. Stauring Weish. W 5/1 B | für Brenner WL 5-A-H-LN | 150.8 | Brutto
254502 | Flammrohr Weishaupt W10/1LN | für Brenner WL 10-B Ausf.H-1LN (24110014092) | 149.9 | Brutto
254503 | Flammkopfaufsatz WL 5A-LN, WL 10/1-LN | (24110014102) | 186.3 | Brutto
254504 | Flammkopfaufsatz Weishaupt WL 10-A, | WL 15-A (für Flammkopf W 10/5) | 303.2 | Brutto
254505 | Flammkopf W10/2 Weish. WL 10-A / 15-A | (24110014012) | 211.8 | Brutto
254505/1 | Flammk.-Aufsatz W10/1-C-1LN, W20/1LN | für Weish.-Brenner WL20-A H1LN (24120014172) | 284.6 | Brutto
254505/2 | Flammrohr W20/2LN für WL20A-H-2LN | (24120014542) | 188 | Brutto
254505/3 | Flammk.-Aufsatz W10/2-C-1LN, W20/2LN | für Brenner WL20-A Ausf. H-2 LN ( 24120014512) | 278 | Brutto
254506 | Flammrohr W10/5 Weishaupt WL 10-B | (24110014052) | 199 | Brutto
254508 | Vorsatzrohr MB 900/Purflam WL5PA-H2.24 | (24005014077) ersetzt 24505014387 | 241 | Brutto
254509 | Vorsatzrohr MB 800 / Purflam WL5PxH1xx | WTC-OB 18-35-A (24005014057) | 215.1 | Brutto
254510 | Flammrohr W20/1 Weishaupt WL 20/1 (Z) | WL 20-A (24120014017) | 204.8 | Brutto
254515 | Flammrohr W20/2 Weishaupt WL 20-A (Z) | (24120014037) | 208.4 | Brutto
254520 | Flammrohr W30/2 Weishaupt WL30-C | (24131014012) | 191.4 | Brutto
254540 | Flamm-(Vorsatz)Rohr Wolf (100x150 mm) | für Premio 01B/C.1/2/3-MH für Unit bis 32 kW, für Premio Plus 01C.1-3-MH für Unit bis 25 kW -für Stahlkessel- | 385 | Brutto
254541 | Flammrohr (Vorsatzrohr) Wolf | für Premio 01B.4-MH für Unit bis 32 kW -für Stahlkessel- | 348.4 | Brutto
254542 | Flammrohr (Vorsatzrohr) Wolf 120x190mm | für Premio 02.1-3-MH für Unit ab 37 kW -für Stahlkessel- | 378 | Brutto
254543 | Flammrohr (Vorsatzrohr) Wolf | für Premio 01B/C.2-MH 22 kW für Unit bis 32 kW für Premio Plus 01C.1-3-MH für Unit bis 25 kW -nur für Gusskessel geeignet- | 178.8 | Brutto
254544 | Flammrohr (Vorsatzrohr) Wolf | für Premio 01B.4/5-MH 29 kW, für Unit bis 32 kW -nur für Gusskessel- | 364 | Brutto
254545 | Flammrohr (Vorsatzrohr) Wolf | für Premio 02.1-3MH für Unit ab 37 kW -nur für Gusskessel- | 374 | Brutto
254546 | Flammrohr Wolf COB 15 (Edelstahl) | (8905660) | 283 | Brutto
254547 | Flammrohr Keramik Wolf COB 20 (Set) | kpl. mit Adapterrohr und Dichtungen, KLC 2002 und Zubehör (8908075) | 445 | Brutto
254548 | Flammrohr Wolf COB 29 (Keramik) | kpl. mit Adapterrohr und Dichtungen und Breitbandflammenfühler KLC ( Set 8906679) | 396 | Brutto
254549 | Flammrohr Wolf COB 40 (Keramik) | (Set 8906798) | 338 | Brutto
254550 | Brenner-(Adapter)rohr Wolf | für Premio 01B.1-4-MH / Premio Plus 01C.1-3-MH | 126 | Brutto
254551 | Brenner-(Adapter)rohr Wolf | für Premio 02.1-3-MH ab 37 kW | 149.8 | Brutto
254552 | Brenner-(Adapter)rohr Wolf EK01...NH | für Stahlkessel 17/20/25kW, Gußkessel 22 kW | 419 | Brutto
254553 | Brenner-(Adapter)rohr Wolf EK01...NH | für Stahlkessel 32 kW, Gußkessel 29 kW | 538 | Brutto
254554 | Brenner-(Adapter)rohr Wolf EL02...NH/H | für Stahlkessel 40/50 kW | 828 | Brutto
254555 | Brenner-(Adapter)rohr Wolf EL02...NH/H | für Gußkessel 37/45 kW | 713 | Brutto
254557 | Brenner-(Adapter)rohr Wolf | TH EK01B.3L-TH | 163 | Brutto
254558 | Brenner-(Adapter)rohr Wolf | TH EK01B.3L-TH 1 (Stahlkessel) | 157 | Brutto
254559 | Brenner-(Adapter)rohr Wolf | TH EK01B.4/5/7 L.... | 169.7 | Brutto
254565 | Flammrohraufsatz Wolf TH EK 01B.3L..., | EK 01B.3L-T(H) | 160 | Brutto
254566 | Flammrohraufsatz Wolf EK01B.4/5/7L.... |  | 62.1 | Brutto
254750 | Luftklappe Giersch R1 |  | 10.9 | Brutto
254770 | Luftabschlußklappe Hansa HVS 3/5 |  | 7.78 | Brutto
254771 | Luftabschlußklappe Hansa HVS 8/8LN, | HSGi 12, HS 18 | 10.65 | Brutto
254785 | Luftklappe Olymp Viscostar 33 DV | saugseitig vormontiert (ET297102) | 28.45 | Brutto
254788 | Hydr. Luftklappe Olymp Viscostar 60/80 DV | 110 DV +2P (ET295022) | 10.85 | Brutto
254789 | Hydr. Luftklappe Olymp 8.02 (295024) |  | 11.8 | Brutto
254850 | Ansaugschalldämpfer Buderus BE 1.0-1.2, | BE 2.0-2.2 (7747030067) | 33.7 | Brutto
255000 | Brenneranschluss-Stecker, 3-polig |  | 3.5 | Brutto
255010 | Brenneranschluss-Buchse, 3-polig |  | 3.8 | Brutto
255030 | Brenneranschluss-Stecker, 4-polig |  | 3.85 | Brutto
255040 | Brenneranschluss-Buchse, 4-polig |  | 4.35 | Brutto
255060 | Brenneranschluss-Stecker, 6-polig |  | 5.25 | Brutto
255070 | Brenneranschluss-Buchse, 6-polig |  | 6.25 | Brutto
255090 | Brenneranschluss-Stecker, 7-polig |  | 5.85 | Brutto
255100 | Brenneranschluss-Buchse, 7-polig |  | 6.85 | Brutto
256000 | Gebläserad 108x42 Abig Nova 2000 AC/CA | (10020-001) | 30.5 | Brutto
256001 | Gebläserad 108x52 Abig Nova 210 AC | 2010 AC/CA. 2012 AC TwinJet (10020-004) | 14.8 | Brutto
256002 | Gebläserad 133x52 Abig Nova 210 BC, | 2010 BC/CB, 211 (10020-005) | 19.5 | Brutto
256003 | Gebläserad 108x52 Abig NovaMark I, I-Z | (10010-001) | 25.9 | Brutto
256004 | Gebläserad 120x52 Abig Nova Mark III V D. | (10030-002) | 48.1 | Brutto
256005 | Gebläserad 160x62 Abig Nova Mark V | (10050-001) | 48.1 | Brutto
256010 | Gebläserad Brötje O-41, O-42, SOB 22/26 | (535885) | 57.65 | Brutto
256012 | Gebläserad 146x42 Brötje O-112, 0-501M | (515047) | 98.65 | Brutto
256019 | Gebläserad 146x52 Bud.BDE 1.1V 17/21kW | und BDE 1.1V 28/35 kW bis 9/87 Original nicht mehr lieferbar, daher bei Montage Abstand Gebläserad zum Motor beachten!!- | 59.6 | Brutto
256020 | Gebläserad 160x52 Bud. BRE bis Mai 87 | und BDE 1.2 alle Baujahre (8718573499) | 59.6 | Brutto
256021 | Gebläserad 180x52 Buderus BRE/BE | (für alle Brenner ab Baujahr Mai 1987) 8718573498 | 51.85 | Brutto
256025 | Gebläserad 133x38,4 Buderus BE 17-28 kW | (63003779) | 88.8 | Brutto
256026 | Gebläserad 133x59,8 Buderus BE 34-68 kW | (63003780) | 75.85 | Brutto
256030 | Gebl.-Rad Cuenod 120x52 C4/4R/E/6/6E, | C10 | 58.85 | Brutto
256031 | Gebl.-Rad Cuenod 133x42 NC4/4R/6 |  | 44.4 | Brutto
256032 | Gebl.-Rad Cuenod 133x62 NC 9 |  | 69.8 | Brutto
256033 | Gebl.-Rad Cuenod 146x52 C18/NC12 |  | 69 | Brutto
256035 | Gebläserad De Dietrich M10R-D, | M10RC-D, M1-3 RCSB (97908895) | 75.9 | Brutto
256039 | Gebläserad 120x52x12,7 f. Elco KL 4, | Union 18-40(B), Systron 27G, 44G (13012392) | 53.5 | Brutto
256040 | Gebläserad 133x40 Elco EK01B.28/35L-NH | EK01.3/4/6/10 L-H, EK01.3/4 L-NH, VE 1.34-1.50 (13010101) | 39.7 | Brutto
256041 | Gebläserad 133x62 Elco ECO 1.75, | Blue 1.47, Gas G1.85 (13010517) | 66.9 | Brutto
256042 | Gebläserad Elco 120 x 51 mm (6416) |  | 50.8 | Brutto
256046 | Gebläserad Elco 146x52, VL2.120,VG2.120 |  | 62.2 | Brutto
256050 | Gebläserad 120 Ø Elektro Oil Interz. 2011 | Gas 5/10 120x52x8 mm (141135) | 36.3 | Brutto
256055 | Gebläserad 120 x 52 Fröling FLH 50/60DLV |  | 41.15 | Brutto
256060 | Gebläserad 120x42 Giersch R1(-V)(-L), | RG 1(-L) (3190-10106) | 31.2 | Brutto
256061 | Gebläserad 133x52 Giersch GB 100, 2000 | (4790-12258) (21729) | 42.4 | Brutto
256062 | Gebläserad 133x42 Giersch R1-V(-L)BiNox | 133x42 mm, R1.2-V(-L) BiNox, R1-V-L-LN (3110-11477) | 42.1 | Brutto
256068 | Gebläserad 120x42 Golling GLV 2, GLG 2 | (5LU-01-120042-01) | 38.7 | Brutto
256070 | Gebläserad Hansa HVS 3 / HVS 5..., | HVS 5LN1/2 (1023) | 38.65 | Brutto
256071 | Gebläserad Hansa HVS 8.., HVS 8 LN 1 | HSGi 12.. (1069) | 59.8 | Brutto
256072 | Gebläserad Hansa HM, HMV, HMG | (1675) | 22.75 | Brutto
256073 | Gebläserad Hansa HBV 19-29 | (1039) | 59.8 | Brutto
256090 | Gebläserad Herrmann HL 60 ALV.2/BLV.2 | HL 60 ELV.2-S/FLV.2-S (5.39.58.094) | 33.45 | Brutto
256092 | Gebläserad Herrmann HL 85 (145x52 mm) | (1001200005) | 33.45 | Brutto
256100 | Gebläserad 120x40 Hofamat K10LV-I, | K10LV-II (190047) | 40.5 | Brutto
256101 | Gebläserad 133x50 Hofamat K20 LV.I, | K20LV-II, K20 G-I, Bluematic 1, Recamatic 2 | 46.8 | Brutto
256102 | Gebläserad 140x50 Hofamat Bluematic 2, | Recamatic 3/4 (190485) | 36.7 | Brutto
256110 | Gebläserad Intercal SLV 11-33, | SLV 100/110B, BNR 100/110, SGN 100/110 | 22.7 | Brutto
256111 | Gebläserad Intercal SLV 10, SGN(F) 10 |  | 20.8 | Brutto
256112 | Gebläserad Intercal SLV 10B / BN 10, | BNR 10 (70.330.0020) | 19.8 | Brutto
256113 | Gebläserad Intercal BNR 20-22 | (70.330.0040) | 49.3 | Brutto
256116 | Gebläserad 120x40 Körting Jet 4.5 UniNox | (DSV.2) (617239) | 62.5 | Brutto
256117 | Gebläserad 120x42 Körting Jet K1B UniNox | Jet K1 6.5(DSV.2) UniNox (617222) | 42 | Brutto
256118 | Gebläserad 133x42 Körting Jet K2 UniNox | (617260) | 69.4 | Brutto
256120 | Gebläserad 160x52 MAN RE1.0-1.4, DE 1, | DZ 1, GE1.10LN (95.26229-0026) | 35.6 | Brutto
256121 | Gebläserad 180x52 MHG RE ..LN, | RE 1.5, GE 1.30, GZ 1 (95.26229-0027) | 64.8 | Brutto
256122 | Gebläserad 133x42,4 MHG RE 1.19-38 H | (95.26229-0014) | 27.35 | Brutto
256123 | Gebläserad 133x62,4 MHG RE 1.44-70H | (95.26229-0016) | 36.9 | Brutto
256124 | Gebläserad 160x69 MHG RE 2.6, RE 2.7, | RZ 2.6-2.11 (95.26229-0030), Intercal SL44-66 | 48.6 | Brutto
256125 | Gebläserad 146x52 MHG DE 1.1V 0430-33 | GE1.10N 0070/0075, GE1.10F 0080/0085 (95.26229-0024) | 58.8 | Brutto
256140 | Gebläserad 133x40 Oertli OES 145L | OEN 143L, OEN-OPN 142 L (104263) | 22.85 | Brutto
256141 | Gebläserad 133x40 Oertli OEP 10 (V) | PUR 301...701 (988240) | 125.5 | Brutto
256142 | Gebläserad 160x32,5 Oertli OES 130L, | OEN 130L, PURS 140, PURN 140 (103740) | 34.8 | Brutto
256150 | Gebläserad 133x50 Olymp 25/35 DV LN(2A) | und Thyssen TB2v-a | 72.6 | Brutto
256151 | Gebläserad 108x53 Olymp 33DVLN, | Star 33 GE S, Star 33 GE LN, AirVac (130100) | 68.7 | Brutto
256160 | Gebläserad 120x42 Ray Multi 2000 | Compact 2000-2001, Multistar (21420012) | 34.8 | Brutto
256170 | Gebläserad Riello 40 / 426-456 T1 | (3005708) | 37.8 | Brutto
256171 | Gebläserad Riello RG1RK (362T1), | Gulliver Blu BG 1-3 (371-373 T1) (3007476) | 31.2 | Brutto
256180 | Gebläserad 120x42 Scheer LG40/60, SG60 | (011220) | 36.5 | Brutto
256200 | Gebläserad 146x34 Viessmann Gasbrenner, | Unit-Ölbrenner (7814875) | 73.35 | Brutto
256201 | Gebläserad 160x34 Viessmann Vitola, | Proflame, Bluetwin, Blueflame (7815284) | 73.35 | Brutto
256202 | Gebläserad 146x52 Viessmann Unit-Öl-, | Unit-Gasbrenner (7814879) | 113 | Brutto
256203 | Gebläserad 160x52 Viessmann Proflame, | Unit-Öl- u. Gasbrenner (7815283) | 73.25 | Brutto
256204 | Gebläserad 170x34 Viessmann Proflame, | Bluetwin, Matrix (7815636) | 113.1 | Brutto
256205 | Gebläserad 180x62 Viessmann Vitoflame100 | Unit- Öl- u. Gasbrenner (7815169) | 113.1 | Brutto
256205/1 | Gebläserad 133x42 Viessmann Vitoflame | (7818082) | 59.15 | Brutto
256205/2 | Gebläserad 133x62 Viessmann Vitoflame | (7818081) | 59.15 | Brutto
256206 | Gebläserad 146x42 Viessmann Rotrix, | (9521937)) | 80.95 | Brutto
256207 | Gebläserad 160x62 Viessmann 70/80 kW | (7815168) | 107.9 | Brutto
256210 | Gebläserad 119x41,4 Weishaupt WL5 (-B) | WL5...-LN (24105008012) | 24.5 | Brutto
256211 | Gebläserad120x40 Weishaupt WL10-A, | WL 15-A, WL 20-B (241 100 08012), | 54.5 | Brutto
256212 | Gebläserad146x40 Weishaupt WL10-C | (24111008032) | 34.4 | Brutto
256213 | Gebläserad 133x50 Weishaupt WL20 | (24120008042) | 113.5 | Brutto
256214 | Gebläserad160x60 Weishaupt WL20-C, | WG 20-C (24121008012) | 55.5 | Brutto
256220 | Gebläserad Wolf EL02...NH/H, | Premio 02.1-3-MH (2413251) | 59.4 | Brutto
256221 | Gebläserad Wolf EK01..NH, | Premio 01B.1-4MH (2413252) | 49.4 | Brutto
256230 | Gebläserad 225x82 mm (für Großbrenner) | Wellen-Ø 19 mm | 137.4 | Brutto
257050 | Gebläse Buderus GB 132/152/152T, | Sieger BK13, BK15W/WK.. ( 7099387) | 542 | Brutto
257052 | Gebläse Buderus GB 132T V2 | (7099742) | 598 | Brutto
257054 | Gebläse Buderus GB 142 15-30kW | (7099022) | 542 | Brutto
257055 | Gebläse Buderus GB 112 11-43 kW, | Sieger BK 11 W11-43 (67900533) | 498 | Brutto
257056 | Gebläse Buderus GB 112 - 60 kW | (67900533) | 718 | Brutto
257058 | Gebläse Buderus GB 122 | (7099987) | 579 | Brutto
257059 | Gebläse Buderus/Sieger GB 162 15-45 kW | GB 202 15-45 kW (74589) Typ: RG128/1300-3612-030204-V28.1 | 386 | Brutto
257061 | Gebläse RG 130 V4 Sieger BZ 1.0-19 | Buderus Loghano Plus SB 105-19 kW (8718 5857 53) (RG 130/0800-3612-010212) | 458 | Brutto
257062 | Gebläse RG 148 V4 Sieger BZ 1.0-27 | Buderus Loghano Plus SB 105-27 kW RG148/1200-3633-010204 (8718 5857 54) (1200-3633-010212) | 386 | Brutto
257072 | Gebläse Brötje WGB, WBS, WBC 13-38 kW | BBS 13-38 kW (663199) | 252 | Brutto
257075 | Gebläse Elco Thision 9-50, Combi 25S, | Compact 13-25B120, Duo 17/25, S9.1-50.1, S-Dup 13.1-17.1 (12017013) | 468 | Brutto
257077 | Gebläse Elco Ultron bis Baujahr 1997 | (4118664513) | 492 | Brutto
257078 | Gebläse Elco Euron 12-24HG, 24 HSG | (65106240) | 470 | Brutto
257085 | Motor m. Gebläse Hansa HPM 1... (0961) |  | 218 | Brutto
257090 | Gebläse Hofamat ETA-plus | RG130/0800-3612-01111 | 334 | Brutto
257091 | Gebläse Hoval Top Gas Comfort | RG 130/0800-3612.030204 | 369 | Brutto
257095 | Gebläse Junkers 87172043430 für | ZSBR.3-12...7-25A ab 12/99, ZWBR 7-25A ab 12/99 ZBR 7-25A ab 12/99, ZSBR 3-16... (87172043430) | 428 | Brutto
257096 | Gebläse Junkers 87172042240 | u.a. für ZR/ZSR/ZWR24-2AE | 258 | Brutto
258010 | Gebläse RG 148 MHG Prokon, 230 VAC | HT 150/225/HE, GWB 77H/HE, GWB 75 RG 148/120-1200-3833-010204 (96.34000-70019) | 820 | Brutto
258022 | Radialgebläse RG 130/148, f. Blauth.DUO | (RG 148 ersetzt RG 130) | 378 | Brutto
258025 | Radialgebläse RG 130, f. Cool/Cleo 24 | 24 Volt (036459) | 378 | Brutto
258060 | Gebläse Viessmann Vitodens 100 WB 1 | (7819471) Typ: G1G126-AB05-66 | 597 | Brutto
258065 | Raidallüfter Viessmann HRG 134 | Vitoladens 300-C, 333-F, 12-27 kW (7836458) | 583 | Brutto
258069 | Gebläse Viessm. Vitodens 200 WB2 19 kW | (7831024) | 676 | Brutto
258070 | Gebläse Viessm. Vitodens 200 WB2 24 kW | (7831025) | 677 | Brutto
258071 | Gebläse Viessm. Vitodens 200 WB2 30 kW | (7831026) | 677 | Brutto
258072 | Gebläse Viessm. Vitodens 200 WB2 44 kW | (7831027) | 649 | Brutto
258073 | Gebläse Viessm. Vitodens 200 WB2 60 kW | (7831028) | 649 | Brutto
258075 | Viessm.-Radiallüfter RG130 (7829321) 230V | Vitodens 200/300 (RG 130/0800-3612-020210) | 425 | Brutto
258076 | Viessm.-Radiallüfter Vitodens 300-W | WB3D 13/19 kW (7833758) | 343 | Brutto
258077 | Viessm.-Radiallüfter Vitodens 300-WB3A | 66 kW (7831034) | 603 | Brutto
258078 | Gebläse Weishaupt WTC 15/25-A, 24 VDC | RG 130/0800-3612-03111 (48101130212) incl. Dichtung 48140130322 | 438 | Brutto
258079 | Radial-Ventilator Weish. WTC OB-18-A/B | HRG134/0900-3612-030204 WTC OB-20-25-A/B (652252) | 350.9 | Brutto
258079/2 | Gebläse Weishaupt WTC 32-A | (48130130062) | 408 | Brutto
258079/3 | Gebläse Weishaupt RG 130 für WTC 45-A | (48140130062) | 392.9 | Brutto
258079/4 | Gebläse Weishaupt Rg 148 für WTC 60-A | RG148/1200-3633-010205 (48160130062) | 598 | Brutto
258080 | Gebläse Wolf COB 15/20, CGB 11/20/24 | CGS 20/24, CGW 12-24 (8908539) (ersatzt 8603047) | 409.75 | Brutto
258080/1 | Gebläse Wolf COB-2 15/20 kW | (213795099) (ersetzt 2137950) | 185.5 | Brutto
258081 | Gebläse Wolf COB 29, COB-2 29+40 kW | CGB 2-14/20/24,COB-2-29/40 kW, CGS-2-14L/20/24L, CGW -2-14/20/24 (213871099) (ersetzt 213798999, 2138710) | 409.75 | Brutto
258082 | Gebläse Wolf COB 40, CGB-75/100 | (213695699) (ersetzt 8612010. 2136956) | 595 | Brutto
260000 | Mischsystem Abig Nova 200/210/2000 AC | (4-Schlitz mit Elektrode für 2-er Reihe) | 32.9 | Brutto
260010 | Mischsystem Abig Nova 200/210/2000 BC | (6-Schlitz mit Elektrode für 2-er Reihe) | 34.9 | Brutto
260020 | Mischsystem Abig Nova-Mark I, IZ, III |  | 68.2 | Brutto
260030 | Mischsystem Abig Nova M. III Z-V Komb.1 |  | 79 | Brutto
260040 | Mischsystem Abig Novamark III ZV Kom.2 |  | 79 | Brutto
260080 | Mischsystem Abaco X-100 Turbocal | 12-36 kW | 29.8 | Brutto
260081 | Mischsystem Abaco X-100 Turboflam 0,1 |  | 29.8 | Brutto
260082 | Mischsystem Abaco X-100 Turboflam Gr.1 |  | 29.8 | Brutto
260087 | Stauscheibe Brötje O-501M, 14-28 kW | 4-Schlitz (521062) | 58.15 | Brutto
260087/1 | Stauscheibe Brötje O-501M 32-41 kW, | O-30U, O-32U BlueJet (12-Schlitz) (514712) | 49.1 | Brutto
260087/2 | Stauscheibe Brötje O-30U, O-30U BlueJet, | O-41U FBU 35/42, O-41/2-C (514682) 4 Schlitz | 89.7 | Brutto
260087/3 | Stauscheibe Brötje O-41U FBU 22/27, | O-41/1 C (924382) (4 Schlitz) | 67.5 | Brutto
260087/4 | Stauscheibe Brötje O-41/3-C (4 Schlitz) | (638906) | 71.25 | Brutto
260088 | Mischeinheit (Vorderteil) Brötje O-42 U | (Blaubrenner) (934497) | 96.5 | Brutto
260088/1 | Mischeinheit (Basisteil) Brötje O-42U 17kW | (924252) | 175 | Brutto
260088/2 | Mischeinheit (Basisteil) Brötje O-42U, 20kW | (924269) | 175 | Brutto
260088/3 | Mischeinheit (Basisteil) Brötje O-42U 25 kW | (924276) | 175 | Brutto
260088/4 | Mischeinheit (Basisteil) Brötje O-42U 30kW | (924283) | 175 | Brutto
260088/5 | Mischeinheit (Basisteil) Brötje O-42U 40kW | (949880) | 175 | Brutto
260088/9 | Dichtschnur für Mischsystem Brötje O-42/U |  | 17.92 | Brutto
260089 | Mischeinheit Brötje O-42 US (17kW) | (993340 | 119 | Brutto
260089/1 | Mischeinheit Brötje O-42 US (20kW), | O-42Z1-U (22 kW) (993357) | 119 | Brutto
260089/2 | Mischeinheit Brötje O-42 US (25/30 kW) | (993364) | 119 | Brutto
260089/3 | Mischeinheit Brötje O-42 Z2-U (26 kW) | (616443) | 119 | Brutto
260089/4 | Mischeinheit Brötje O-42 Z3-U (32 kW) | (652643) | 119 | Brutto
260089/5 | Mischeinheit Brötje O-42 Z4-U (40 kW) | (652650) | 239 | Brutto
260090/3 | Zentrierring Brötje O-42 US, O-42 Z1-2U | (993395) | 37.5 | Brutto
260090/4 | Zentrierring Brötje O-42 Z3-4U | (652667) | 46 | Brutto
260100 | Mischsystem für Buderus BRE 1.0 / 17 kW | passend (Austausch-Set inkl. Zündelektroden, Öldüse und Dichtring) Mischsystem metal dusting resistent- | 176.6 | Brutto
260110 | Mischsystem für Buderus BRE 1.1 / 21 kW | passend (Austausch-Set inkl. Zündelektroden, Öldüse und Dichtring) Mischsystem metal dusting resistent- | 176.6 | Brutto
260120 | Mischsystem für Buderus BRE 1.2 / 28 kW | passend (Austausch-Set inkl. Zündelektroden, Öldüse und Dichtring) Mischsystem metal dusting resistent- | 176.6 | Brutto
260130 | Mischsystem für Buderus BRE 1.3 / 35 kW | passend (Austausch-Set inkl. Zündelektroden, Öldüse und Dichtring) Mischsystem metal dusting resistent- | 176.6 | Brutto
260140 | Mischsystem für Buderus BRE 1.4 / 43 kW | passend (Austausch-Set inkl. Zündelektroden, Öldüse und Dichtring) -NEU: Mischsystem metal dusting resistent- | 176.6 | Brutto
260145 | Mischsystem Buderus BDE / DE 1.1, | (17-28 Kw), kpl. mit Elektr.-Block u. Sieger SDE/GDE 17-28 kW | 87.6 | Brutto
260146 | Mischsystem Sieger SDE/GDE 35-43 kW |  | 67.7 | Brutto
260200 | Mischsystem Buderus BE/BE-A 1.0/1.1-17 |  | 128.4 | Brutto
260210 | Mischsystem Buderus BE/BE-A 1.1-21 | (8718585021) | 128.4 | Brutto
260240 | Mischsystem Buderus BE/BE-A 1.1-28 |  | 128.4 | Brutto
260250 | Mischsystem Buderus BE/BE-A 2.1-34 |  | 128.5 | Brutto
260252 | Mischsystem Buderus BE/BEA 2.1-43/45 |  | 128.4 | Brutto
260254 | Mischsystem Buderus BE 2.2-55 |  | 128.4 | Brutto
260255 | Mischsystem Buderus BE 2.3-55 kW |  | 128.4 | Brutto
260256 | Mischsystem Buderus BE 2.2-68/70 kW |  | 128.4 | Brutto
260270 | Mischsystem Buderus BZ 1.0-18 / 19 kW | 7747003161 (ers. 63022609) | 138.8 | Brutto
260280 | Mischsystem Buderus BZ 1.0-27 (BZ 12.1) | 7747003162 (ers. 63022613) | 138.8 | Brutto
260350 | Flammkopf De Dietrich 9794 9860 | für M1-3RN und Umbau Flammkopf für M10R-N / M10RC-N und M1R-N / M1 RC-N mit 2 Distanzscheiben 1 mm | 158.6 | Brutto
260352 | Flammkopf De Dietrich 9794 8988 | für M20 RN, M21-5RCN | 158.6 | Brutto
260354 | Flammkopf De Dietrich FKN11/B Spezial | für M100 N (9795 6119) | 158.6 | Brutto
260400 | Mischsystem Elco EK 01.3L-H, EL01 A2H | (19007702 ersetzt 13019234) | 87.7 | Brutto
260405 | Mischsystem Elco EK 01.4L(-H), | EL01A.3/F50 (333 301 2506 | 40.8 | Brutto
260406 | Stauscheibe Elco EK 01.6L/L-H, | EK 01.6/L-WP-MD, EL01A5 (333 301 2508) | 76.7 | Brutto
260410 | Mischsystem Elco EK 01.10L(-H), | EK 02.12L(-Z), EL01 A.8, EL02.9, EL 0.2A.10/16 | 61 | Brutto
260415 | Mischsystem Elco EK01B.3L-TH, VE 1.34 |  | 77.2 | Brutto
260415/1 | Mischsystem Elco VE 1.50/75 (63x19 LA6) | 13012730 | 138.1 | Brutto
260416 | Mischsystem Elco EK 01B.4L-TH, | EK 01.5L-TH | 88.2 | Brutto
260417 | Mischsystem Elco VE 1.50-75 |  | 133.4 | Brutto
260418 | Klemmfeder zum Elektr.-Halter VE 1.34 | VE 1.50/75, EK 01b:3/4L-TH (13011138) | 20.2 | Brutto
260420 | Mischsystem Elco EL 01.3/5, EG/ELG1.4R |  | 60.3 | Brutto
260422 | Stauscheibe Elco EL 01.6, Ø 75/22LA6 |  | 50.4 | Brutto
260430 | Mischsystem Elco EK 01.5G/F und | EG01.., EG 01A.80.. | 148.8 | Brutto
260431 | Stauscheibe Elco EK01.8G/F, EK01.8G-ZV, | EK01.8G/WI, EK01.8G/WP-MD | 74.8 | Brutto
260438 | Stauscheibe 84 Ø f. Elco EK02.19-L (-Z) | EL02A16 | 155.5 | Brutto
260440 | Mischsystem Elco EG 02.9R.. |  | 96 | Brutto
260450 | Mischsystem Elco-Klöckner KL4 (V)(Z) |  | 58.3 | Brutto
260460 | Mischsystem Elco-Klöckner KL12, KL 18Z |  | 68.4 | Brutto
260470 | Mischsystem Elco-Klöckner KL20, KL20.1 |  | 82.7 | Brutto
260480 | Mischsystem Elco-Klöckner KL 20.1..I, | und KL 20.1..Z(E)I | 82.7 | Brutto
260495 | Stauscheibenhalter Elco EK01.10L(-H,WI), | EK02.12/19L(-Z)(-B), EL01A/02A | 48.4 | Brutto
260559 | Mischkopf Elco V-BL 1.20 | kpl. mit Dosierring, Luftdüse (mit Elektrode) | 170 | Brutto
260560 | Mischkopf Elco EK01B.24/28, V-BL 1.24/28 | kpl. mit Dosierring, Luftdüse (ohne Elektroden) | 165 | Brutto
260569 | Luftdüse Elco, 19 mm V-BL 1.20, 1.22, | EK01B.18L-Z | 47 | Brutto
260570 | Luftdüse Elco, 22 mm f. EK01B.28L-NH, | EK 01B.22L-Z , V-BL 1.24/28 | 52.8 | Brutto
260571 | Luftdüse Elco V-BL 1.30, 24 mm Ø |  | 100 | Brutto
260572 | Luftdüse Elco V-BL 1.34/35, 26 mm Ø, | EK01B.35L-NH | 100 | Brutto
260610 | Mischsystem Electro Oil 2011-S, 2012-SL | kpl. mit Elektroden (1-50055) | 99.8 | Brutto
260615 | Mischsystem Electro Oil 2012-S (EPC) | kpl. mit Zündelektroden | 101.8 | Brutto
260620 | Mischsystem Electro Oil 2011/2012-HV 1 | kpl mit Zündelektroden | 103.8 | Brutto
260628 | Dichtschnur für Präzisionskopf Interzero | 2002-SLE (1-41716) | 30.25 | Brutto
260630 | Stauscheibe m. Elektrode Interzero Gas 10 | (1-50109) | 144 | Brutto
260640 | Stauscheibe Fröling R1-V-L-K50/1-4 |  | 85 | Brutto
260643 | Mischsystem Fröling FHL 50 GLV, Typ D | (4-Schlitz) | 69.8 | Brutto
260644 | Mischsystem Fröling FHL 50 GLV, Typ E | (6-Schlitz) | 69.8 | Brutto
260645 | Stauscheibe Fröling FHL 50 (12-Schlitz) | (ohne Elektrodenblock) | 69.8 | Brutto
260648 | Mischkopf Fröling FHL 60 GLV | (ohne Elektrodenblock) | 128.85 | Brutto
260650 | Luftdüse 19 mm Fröling FHL 60 / GLV 2-19 |  | 69.5 | Brutto
260651 | Luftdüse 22 mm Fröling FHL 60 / GLV 2-22 |  | 69.5 | Brutto
260700 | Mischsystem Giersch R1 (-V)(-L) | kpl. mit Elektrodenblock | 79.3 | Brutto
260710 | Mischsystem Giersch R20(-V)(-VL) | mit Zündelektroden | 96 | Brutto
260720 | Mischsystem Giersch R1-V(-L)-BiNox, | R1-V-L-LN (mit Zündelektroden) (41-90-22205) | 79.3 | Brutto
260725 | Mischsystem Giersch RE 1.2-V(-L) BiNox |  | 97.85 | Brutto
260730 | Mischsystem Giersch R20-V(-L)-BI NOx | mit Zündelektroden | 122.2 | Brutto
260770 | Mischsystem Golling GLV 2M1 | mit Zündelektrodenblock | 59.6 | Brutto
260780 | Mischsystem Golling GLV 2M2 | mit Zündelektrodenblock | 59.6 | Brutto
260800 | Mischsystem Hansa HVS 5.1, HVS 5.3 | (4-Schlitze), ohne Elektrodenblock | 34 | Brutto
260810 | Mischsystem Hansa HVS 5.3Ö, | (6-Schlitze), ohne Elektrodenblock | 46.1 | Brutto
260820 | Mischsystem Hansa HVS 5.2 | (12-Schlitze) | 46.5 | Brutto
260830 | Mischsystem Hansa HVS 8.1, HVS 8.2 | (6-Schlitze), ohne Elektrodenblock | 58.8 | Brutto
260840 | Mischsystem Hansa HS 14 / HS 18 | (6-Schlitze), ohne Elektrodenblock | 67.9 | Brutto
260850 | Mischsystem Hansa HS 20/30/50 | (13-Schlitze), ohne Elektrodenblock | 82.5 | Brutto
260860 | Mischsystem Hansa HVS 5 LN | (6-Schlitze), ohne Elektrodenblock | 49.5 | Brutto
260870 | Mischsystem Hansa HVS 8 LN | (12-Schlitze), ohne Elektrodenblock | 59.8 | Brutto
260872 | Mischsystem Hansa HMV, HM |  | 42.2 | Brutto
260875 | Mischsystem Hansa HSGi 5... |  | 84.4 | Brutto
260900 | Mischsystem Hermann HL 50 ELV 2-S | (4-Schlitze) | 43.5 | Brutto
260910 | Mischsystem Hermann HL 50 ELV 2-S | (12-Schlitze) | 49.6 | Brutto
260930 | Mischsystem Hofamat K10LV-I, LV-I Unit |  | 68.1 | Brutto
260940 | Mischsystem Hofamat K10 LV-II, K20LV-I | und für K 40 | 69.8 | Brutto
260950 | Mischsystem Hofamat K20 LV-II, K20 Z |  | 75.5 | Brutto
260970 | Mischsystem Hofamat K 60 |  | 69.85 | Brutto
260972 | Mischsystem Hofamat Recamatic 1+2 |  | 71.6 | Brutto
261000 | Mischsystem Intercal SLV 10/11, 4-Schlitz |  | 45 | Brutto
261010 | Mischsystem Intercal SLV 10/11, 6-Schlitz |  | 46.5 | Brutto
261020 | Mischsystem Intercal SLV 22, 12-Schlitz |  | 46.5 | Brutto
261030 | Mischsystem Intercal SLV 33, SLV 110 B | (6-Schlitz) | 62.5 | Brutto
261040 | Mischsystem Intercal SL 44-66 |  | 98.4 | Brutto
261050 | Mischsystem Intercal SLV 10 B / 100 B |  | 52.8 | Brutto
261060 | Mischsystem Intercal SLV 22 B, BN 20 | (6-Schlitz) | 63.9 | Brutto
261080 | Mischsystem Intercal BN 10 |  | 44.5 | Brutto
261090 | Mischkopf Intercal BNR 10 / BNR 100 | kpl. mit Luftdüse, Zündelektrode u. Sichtrohr | 132 | Brutto
261102 | Mischkopf MB 900 Intercal BNR 21/22/110 | (ohne Luftdüse) | 65 | Brutto
261106 | Luftdüse MB 822 Intercal BNR 20 |  | 75.4 | Brutto
261107 | Luftdüse Intercal BNR 21/22/110 | mit Adapterring | 85.8 | Brutto
261130 | Mischsystem Intercal SGN 11 |  | 119.6 | Brutto
261140 | Mischsystem Intercal SGN 22 |  | 125.5 | Brutto
261150 | Mischsystem Intercal SGN 33 |  | 136.8 | Brutto
261200 | Mischsystem Körting Jet 4.5 UNI NOX | (618113) | 29.4 | Brutto
261205 | Mischsystem Körting Jet 4.5 (SI)(SU) UNIN | ab FabrNr. 10606 (618137) | 24.5 | Brutto
261215 | Mischsystem Körting Jet K1(6.5)UNI-Nox | (618175) | 39.8 | Brutto
261216 | Mischsystem Körting Jet K1(6.5) DSV.2 - | Uni-Nox bis Fabr.Nr. 5135 (618144) | 34.65 | Brutto
261230 | Mischkopf Körting kpl. Jet K1.1(s) Uni-Nox | (617994) | 212 | Brutto
261231 | Mischkopf Körting kpl. Jet K1.2(s) UNI-N. |  | 222 | Brutto
261232 | Mischkopf Körting D63 Jet K1B UNI NOX |  | 112 | Brutto
261300 | Mischsystem für MHG RE 1.0 S | -Neue Ausf.: Metal-dusting-resistent- | 139.5 | Brutto
261310 | Mischsystem für MHG RE 1.1 S | -Neue Ausf.: Metal-dusting-resistent- | 139.5 | Brutto
261320 | Mischsystem für MHG RE 1.2 S | -Neue Ausf.: Metal-dusting-resistent- | 139.5 | Brutto
261330 | Mischsystem für MHG RE 1.3 S | -Neue Ausf.: Metal-dusting-resistent- | 139.5 | Brutto
261340 | Mischsystem für MHG RE 1.4 S | -Neue Ausf.: Metal-dusting-resistent- | 139.5 | Brutto
261350 | Mischsystem für MHG RE 1.5 S | -Neue Ausf.: Metal-dusting-resistent- | 139.5 | Brutto
261360 | Mischsystem für MHG RE 2.6 | ohne Zündelektroden | 151.9 | Brutto
261370 | Mischsystem für MHG RE 2.7 | ohne Zündelektroden | 151.9 | Brutto
261400 | Mischsystem MHG RE 1.0 LN | kpl. mit Dichtschnur und Zündelektroden | 175.1 | Brutto
261410 | Mischsystem MHG RE 1.1 LN | kpl. mit Dichtschnur und Zündelektroden | 175.1 | Brutto
261420 | Mischsystem MHG RE 1.2 LN | kpl. mit Dichtschnur und Zündelektroden | 175.1 | Brutto
261430 | Mischsystem MHG RE 1.3 / LN, REW 2.3 | kpl. mit Dichtschnur und Zündelektroden | 174.4 | Brutto
261440 | Mischsystem MHG RE 1.4/83 LN | kpl. mit Dichtschnur und Zündelektroden | 174.4 | Brutto
261450 | Mischsystem MHG RE 1.5 LN | kpl. mit Dichtschnur und Zündelektroden | 174.4 | Brutto
261500 | Mischsystem kpl. MHG RE 1.19 H, 15/18HU | -Neue Ausf.: Metal-dusting-resistent | 191.6 | Brutto
261510 | Mischsystem kpl. MHG RE 1.22H, 22 HU | -Neue Ausf.: Metal-dusting-resistent | 191.6 | Brutto
261520 | Mischsystem kpl. MHG RE 1.26 H, REC 25 | (26/620), kpl. mit Zündelektroden -Neue Ausf.: Metal-dusting-resistent | 191.6 | Brutto
261530 | Mischsystem kpl. MHG RE 1.32 H, 27 HU | -Neue Ausf.: Metal-dusting-resistent (95225003269) | 191.6 | Brutto
261540 | Mischsystem kpl. MHG RE 1.38 H, 34 HU | mit Zündelektroden | 191.6 | Brutto
261550 | Mischsystem kpl. MHG RE 1.44 H, 42 HU | mit Zündelektroden -Neue Ausf.: Metal-dusting-resistent | 215.9 | Brutto
261560 | Mischsystem kpl. MHG RE 1.50 HS, RE51 | REC 50, mit Zündelektroden -Neue Ausf.: Metal-dusting-resistent | 215.9 | Brutto
261570 | Mischsystem kpl. MHG RE1.60 H, 61 HU | -Neue Ausf.: Metal-dusting-resistent | 215.9 | Brutto
261580 | Mischsystem MHG RE 1.70H, RE 69 HU |  | 215.9 | Brutto
261600 | Mischsystem MHG RZ 2.6 |  | 237.4 | Brutto
261610 | Mischsystem MHG RZ 2.7 S |  | 261 | Brutto
261620 | Mischsystem MHG RZ 2.8 S | Neue Ausf.: Metaldusting-resistent | 245.4 | Brutto
261630 | Mischsystem MHG RZ 2.9 |  | 245.4 | Brutto
261640 | Mischsystem MHG RZ 2.10 S |  | 245.4 | Brutto
261650 | Mischsystem MHG RZ 2.11 |  | 245.4 | Brutto
261700 | Mischsystem MHG DE 1.1 V |  | 80.3 | Brutto
261710 | Mischsystem MHG DE 1.2, 1.2A, 1.3, DZ |  | 85 | Brutto
261720 | Mischsystem MHG DE 2, DZ 2.1/2 |  | 99.55 | Brutto
261730 | Mischsystem MHG DZ 2.3 |  | 119.9 | Brutto
261800 | Mischsystem MHG GE1.10-0070 |  | 189.5 | Brutto
261810 | Mischsystem MHG GE1.10N-0075/GE1.20 |  | 120.1 | Brutto
261850 | Mischsystem MHG GZ 1.20 |  | 120.1 | Brutto
261860 | Mischsystem MHG GZ 1.30 |  | 119.5 | Brutto
261870 | Mischsystem MHG GZ 1.40 |  | 119.5 | Brutto
261900 | Mischsystem MHG GZ 2.1 |  | 199.5 | Brutto
261910 | Mischsystem MHG GZ 2.2 |  | 244.2 | Brutto
262001 | Flammkopf Oertli OEN 150 LEV (107 463) | und Umbauset Flammkopf M100-N u. M1-N, OEN-130 L-EV und OEN 150 LE-V mit Distanzring 0,5 mm | 128.4 | Brutto
262002 | Flammkopf Oertli OEN 43 LEV, | OEN 155 LEV, OEN 122 LE | 158.6 | Brutto
262003 | Flammkopf Oertli OEN 130 LEV (105 076) |  | 158.6 | Brutto
262010 | Zentrierstern Oertli FKS10 (B1) OES130L, | PURS 140/PUSS 140 (mit Stauscheibe) | 103 | Brutto
262011 | Zentrierstern Oertli FKS20 (2B) OES130 | (mit Stauscheibe) | 68.7 | Brutto
262100 | Mischsystem Olymp Viscostar 33 DV, | Superstar 33 DV (ET200378) | 68.8 | Brutto
262103 | Mischsystem Olymp 30-50 DV | (ET205190) | 48.6 | Brutto
262105 | Mischsystem Olymp 1.11 LN - 33 DV-LN, | 50DV LN 1.1, 50 DV2P LN 1.1 (ET200350) | 92.8 | Brutto
262106 | Mischsystem Olymp Olymp 2.1 LN | (ET200341) | 88.7 | Brutto
262108 | Mischsystem Olymp 25 DV LN 1.12A | (ET200825) | 147.65 | Brutto
262110 | Mischsystem Olymp Star 40 GE LN |  | 118 | Brutto
262120 | Mischsystem Olymp 60/100 GE S |  | 40.7 | Brutto
262130 | Mischsystem Olymp 60 DV |  | 64.1 | Brutto
262170 | Mischsystem Rapido BF 100 (4-Schlitz) |  | 58 | Brutto
262171 | Mischsystem Rapido BF 100 (12-Schlitz) |  | 58 | Brutto
262200 | Mischsystem Ray Multi 2000 |  | 62 | Brutto
262210 | Mischsystem Ray Compact 2000 |  | 59.65 | Brutto
262220 | Mischsystem Ray Multi 2001, Multi 2002 |  | 88 | Brutto
262300 | Mischsystem Gulliver RG 1 RK (300 7514) |  | 25.9 | Brutto
262302 | Mischsystem Gulliver RG 2(D) (300 6978) |  | 27.8 | Brutto
262350 | Stauscheibe Scheer LG 10, LG 40/60 | 4-Schlitz, mit 4 Randbohrungen, mit Elektr.Block | 59.5 | Brutto
262351 | Stauscheibe Scheer LG 10, LG 40/60 | 6-Schlitz, mit 4 Randbohrungen, mit Elektr.Block | 58.4 | Brutto
262352 | Stauscheibe Scheer LG 10, LG 40/60 | 12-Schlitz, mit 4 Randbohrungen, mit Elektr.Block | 59.7 | Brutto
262400 | Stauscheibe Thyssen TG 02, kpl. |  | 127.4 | Brutto
262410 | Mischsystem Thyssen TG 04 |  | 288 | Brutto
262420 | Mischsystem Thyssen TZH 16/25/30B |  | 104.8 | Brutto
262440 | Mischsystem Viessmann Öl-Blaubr. 14 kW | (1.0) kpl. mit Elektroden (7812719) -Neue Ausf.: Metal-dusting-resistent- | 204.9 | Brutto
262441 | Mischsystem Viessmann Öl-Blaubr. 18 kW | (1.1) kpl. mit Elektroden (7812720) -Neue Ausf.: Metal-dusting-resistent- | 206.2 | Brutto
262442 | Mischsystem Viessmann Öl-Blaubr. 22 kW | (1.2) kpl. mit Elektroden (7812721) -Neue Ausf.: Metal-dusting-resistent- | 206.2 | Brutto
262443 | Mischsystem Viessmann Öl-Blaubr. 29 kW | (1.3), kpl. mit Elektroden (7812722) -Neue Ausf.: Metal-dusting-resistent- | 206.2 | Brutto
262445 | Stauscheibe Viessmann D=60 Bluetwin- | Ölbrenner, Durotwin (7813221) | 117 | Brutto
262448 | Stauscheibe Viessmann VEK m.QRB, Gr.1 | Vitoflame 100/200, Bluetwin, Caloflame 200 (7817281) | 97.75 | Brutto
262448/1 | Stauscheibe Viessmann VEK m.QRB, Gr.2 | Vitoflame 200 40 kW (7817282) | 181.1 | Brutto
262449 | Stauscheibe Viessmann VEK m.QRB, Gr.3 | 50 kW für Bluewtin, Vitoflame (7817283) | 181.1 | Brutto
262449/7 | Mischeinrichtung Vitoflame VHG 22 kW | (7840437)) bis Fertigung. 06.02.10 | 255 | Brutto
262449/8 | Mischeinrichtung Vitoflame VHG 27 kW | (7840438)) bis Fertigung. 06.02.10 | 255 | Brutto
262449/9 | Mischeinrichtung Vitoflame VHG 33 kW | (7840439)) bis Fertigung. 06.02.10 | 278 | Brutto
262450 | Mischeinrichtung Vitoflame VHG 18 kW | (7840436)) bis Fertigung. 06.02.10 | 255 | Brutto
262450/1 | Mischeinrichtung Vitoflame 300 VHG 18 kW | (7855090) (ab 6.2.10) ersetzt 7833496 | 184.3 | Brutto
262450/2 | Mischeinrichtung Vitoflame 300 VHG 22 kW | (7855091) (ab 6.2.10) | 184.3 | Brutto
262450/3 | Mischeinrichtung Vitoflame 300 VHG 27 kW | (7833498) (ab 6.2.10) | 166.8 | Brutto
262450/4 | Mischeinrichtung Vitoflame 300 VHG 33 kW | 7855093 (alt7833499) (ab 6.2.10) | 166.8 | Brutto
262450/6 | Mischeinr.Viessm. Vitoflame 40kW VHG ed | (7836255) | 305 | Brutto
262451 | Stauscheibe Viessmann Unit-Ölbrenner | 14-40 kW (7813133) | 97.65 | Brutto
262452 | Stauscheibe Viessmann D=60 Vitoflame/ | Caloflame 100, Unit-Proflame-Blueflame-Ölbr. (7218433) | 103.2 | Brutto
262453 | Stauscheibe Viessmann D=80 | Vitoflame 100, Unit-Blueflame-Ölbr. (7813137) | 97.75 | Brutto
262454 | Stauscheibe Viessmann Unit-Proflame, | -Blueflame-Ölbr. (7813150) | 125.9 | Brutto
262456 | Stauscheibe Viessmann D=60 mm 7811754 | Unit-Ölbr., Blueflame FEFI 27 kW (4-Schlitz) | 97.65 | Brutto
262457 | Stauscheibe Viessmann D=60 mm 7813143 | Unit-Ölbr., Proflame-Ölbrenner (4-Schlitz) | 97.65 | Brutto
262458 | Stauscheibe Viessmann D=60 mm 7813181 | Unit-Ölbr., Proflame-Ölbr., (6-Schlitz) | 97.65 | Brutto
262459 | Dralleinr. Vitoladens 300-C VC3, 12/18kW | (7840444) | 188.3 | Brutto
262459/1 | Dralleinr. Vitoladens 300-C VC3, 15/22kW | (7840443) | 198.4 | Brutto
262459/2 | Dralleinr. Vitoladens 300-C VC3, 15/22kW | (7840445) | 198.4 | Brutto
262459/5 | Dralleinr. Vitoladens 300-W, 333F 12/18kW | (7840433) | 167.1 | Brutto
262459/6 | Dralleinr. Vitoladens 300-W, 333F, 15/22kW | (7840434) | 167.1 | Brutto
262460 | Dralleinr. Vitoladens 300-C BC3 12/18 kW | (7855087) | 131.8 | Brutto
262460/1 | Dralleinr. Vitoladens 300-C BC3 15/22 kW, | J3SA/J3RA/J3HA 19,3 und 23,5 kW (7855088) | 131.8 | Brutto
262460/2 | Dralleinr. Vitoladens 300-C BC3 18/27 kW, | J3RA 28,9 kW (7855089) | 131.8 | Brutto
262461 | Dralleinrichtung Vitoplus 300 VP3 12-18 kW | (7840435) | 198.6 | Brutto
262462 | Dralleinrichtung Vitoplus 300 VP3 A | 15-22 kW (7840440) | 198.6 | Brutto
262495 | Filzdichtung (einzeln) f. Viessm.-Rotrix | (7824604) | 8.8 | Brutto
262496 | Dichtschnur 6x58 Viessmann Vitoflame 300 | (7822304) | 26.3 | Brutto
262500 | Mischsystem Weishaupt W 20/1 | WL 5-A-H / WL 10-A / WL15-A / WL 20/1 | 42.5 | Brutto
262502 | Stauscheibe Weishaupt WL 5-A-H-2 LN |  | 105.9 | Brutto
262503 | Stauscheibe Weishaupt WL 5/1-LN WTU-G | (24105014112) | 85.6 | Brutto
262506 | Stauscheibe Weishaupt WL 10-A/15-A/20-A | (24120014172) | 37 | Brutto
262510 | Mischsystem Weishaupt W 20/3 | für Brenner WL 20-A(Z) | 44.9 | Brutto
262515 | Stauscheibe D 74 mit Abdeckhülse | für Weishaupt-Br. WL 20A / 2LN (24120014522) | 117.7 | Brutto
262516 | Stauscheibe D 90 mit Abdeckhülse | für Weishaupt-Br. WL 20-C1LN, WL20/3 LN, WL 30/3LN (24120014532) | 122.9 | Brutto
262525 | Stauscheibe Weishaupt WL 30 (Z) | 105x33 mm (24130014042) | 93.2 | Brutto
262550 | Stauscheibe Wolf WK 02 |  | 136.5 | Brutto
262552 | Mischkopf Wolf Premio bis 32 kW | mit Dosierring | 151.8 | Brutto
262553 | Luftdüse 19 mm Wolf Premio 01B.1-MH | bis 32 kW und Premio Plus 01C.1-3-MH | 110.6 | Brutto
262554 | Luftdüse 22 mm Wolf Premio 01B.2-MH | bis 32 kW | 105.8 | Brutto
262555 | Luftdüse 24 mm Wolf Premio 01B.3-MH | bis 32 kW | 79.9 | Brutto
262556 | Luftdüse 26 mm Wolf Premio 01B.4-MH | bis 32 kW | 69.9 | Brutto
262558 | Mischkopf Wolf Premio ab 37 kW | mit Dosierring | 124.1 | Brutto
262559 | Luftdüse 24 mm Wolf Premio 02.1-MH | ab 37 kW | 66.9 | Brutto
262560 | Luftdüse 27 mm Wolf Premio 02.2 | ab 37 kW | 70.25 | Brutto
262561 | Luftdüse 29 mm Wolf Premio 02.3 MH | ab 37 kW | 76.75 | Brutto
262563 | Mischkopf Wolf Premio Plus 01C 1-3 MH, | mit Dosierring | 216 | Brutto
262564 | Mischkopf kpl. für Wolf COB 15 | (8906589) | 207.5 | Brutto
262564/1 | Mischkopf kpl. für Wolf COB 20/29 | (8905736) | 198 | Brutto
262565 | Stauscheibe Wolf EK 01B.3L |  | 99 | Brutto
262566 | Stauscheibe Wolf EK 01B.4L |  | 94.4 | Brutto
262567 | Stauscheibe Wolf EK 01B.5L/7L |  | 99 | Brutto
268720 | Dichtungssatz Brötje EcoCondens BBS | 15-19 kW, für Wärmetauscher | 59.7 | Brutto
268722 | Dichtungssatz Brötje EcoTherm Plus | WGB 15-25 kW, für Wärmetauscher | 64.4 | Brutto
268723 | Dichtung Brötje EcoTherm Plus 15-25 kW | WGB 15-25 kW, Brennerplatte auf Wärmetauscher | 18.35 | Brutto
268724 | Dichtung Brötje EcoTherm Plus 15-25 kW | WGB 15-25 kW, für Brennerplatte oben | 18.35 | Brutto
268726 | Brötje-Wartungsset 15-38 kW f. WGB / | BBS/WBS/WBC/BGB/BSK/BBK/WGB-K 664325 (Nachf. 7630547) | 89.75 | Brutto
268728 | Wartungs-Set Brötje Brenner WGB 50-110 | WGB 15-110E, BGB 50-110H, WGB (N) 2.15-2.70 (7630549) | 88.8 | Brutto
268729 | Wartungs-Set Brötje SOB 22-40C, | SOB 22/26, 0-42 Z1-4U für SOB (7674990) | 121.6 | Brutto
268730 | Wartungs-Set Brötje BOB 20-40 (7312202) |  | 118 | Brutto
268733 | Wartungs-Set Brötje EVO 15-38 kW | WGB/BBS BGB BBK (7630553) (Bodenstehende Gaskessel) WGB/BGB/ | 87.6 | Brutto
268736 | Wartungs-Set einfach Buderus GB 112/142 | 11-60 kW / Sieger K 11 best. aus Glühzünder, Ionis.-Elektrode | 0 | Brutto
268737 | Wartungs-Set kpl. Buderus GB 112 11-24 | GB 142 14-30, Sieger BK 11-24 best. aus Glühzünder, Ionis.-Elektrode, Dicht.-Satz Gasanschluß, Dichtung Kondens- wasser-Sammler, Dichtung Brenner | 194 | Brutto
268738 | Wartungs-Set kpl. Buderus GB 112- 29 kW | Sieger BK 11-29 best. aus Glühzünder, Ionis.-Elektrode, Dicht.-Satz Gasanschluß, Dichtung Kondens- wasser-Sammler, Dichtung Brenner | 194 | Brutto
268739 | Wartungs-Set kpl. Buderus GB 112- 45 kW | GB 142-45 kW, Sieger BK 11-43 best. aus Glühzünder, Ionis.-Elektrode, Dicht.-Satz Gasanschluß, Dichtung Kondens- wasser-Sammler, Dichtung Brenner | 206 | Brutto
268740 | Wartungs-Set kpl. Buderus GB 112- 60 kW | GB 142-60 kW, Sieger BK 11-60 best. aus Glühzünder, Ionis.-Elektrode, Dicht.-Satz Gasanschluß, Dichtung Kondens- wasser-Sammler, Dichtung Brenner | 253 | Brutto
268745 | Wartungs-Set einfach Buderus GB 132/152 | Sieger BK 13/15.. best. aus Glühzünder, Ionis.-Elektrode, Dicht.-Satz Gasanschluß | 120 | Brutto
268747 | Wartungs-Set kpl. Buderus GB 132/152 | Sieger BK 13/15.. best. aus Glühzünder, Ionis.-Elektrode, Dicht.-Satz Gasanschluß, Brennerdichtung, Dichtung Vorderwand-Wärmetauscher | 179 | Brutto
268749 | Wartungs-Set kpl. Buderus GB 122 11-24 | best. aus Glühzünder, Ionis.-Elektrode, Brennerdichtung Dichtung Vorderwand- Wärmetauscher | 194.4 | Brutto
268749/4 | Wartungs-Set kpl. Buderus GB 162 15-30 | best. aus Glühzünder, Ionis.-Elektrode, Adapter, Brennerdichtung mit Gas- Luftverteiler-Platte | 188 | Brutto
268749/5 | Wartungs-Set kpl. Buderus GB 162 35-45 | best. aus Glühzünder, Ionis.-Elektrode, Adapter, Brennerdichtung mit Gas- Luftverteiler-Platte | 184 | Brutto
268750 | Wartungs-Set Junkers-Brennwertgerät | mit Wärmeblock WB 5 (8737707990) ZSBR/ZWBR 3-12.. 7-25A ab FD 968 = Aug. 99 ZBR 12-42A ab FD 968 = Auf. 99 ZSBR/ZWBR 3-16...7-28A, ZBR 11/42A ZB/ZSB/ZBS 3-16...7-22A, ZWB 7/26A ZSBR/ZSBE 16.28-3A, ZBR16.28.42-3A ZBS 16.22.30/..S-1,-2M.., ZBS30/150S-3M. KBR/KBRC3-12.7-25.. 12-42A ab FD 969 = Sept. 99 KBR/KSBR3-16.7-30.11-42A alle FD (Ersatz für 8 737 706 420) | 125.2 | Brutto
268751 | Wartungs-Set Junkers-Brennwertgerät | mit Wärmeblock WB 6 (8737706421) ZSB14.22-3A-E, ZWB28-3A-E, ZBS14.22/..S-3M. ZWSB22/28-3A/E, CSW14.24/75-3A, CSW20-3A CSB14.24-4C, ..-5C, ZWB30-4C, ZBW24.28-5C GC7000iW 14..24..28 | 82.6 | Brutto
268752 | Wartungs-Set Junkers-Brennwertgerät | Serie 9000 i mit Wärmeblock WB 5.2 CG 9000iW 20..30..40 E/EB/H, CG 9000iWM 20..30/..S/SB, C7000iW 35.42 (8737708542) | 118.8 | Brutto
268753 | Wartungs-Set Junkers-Brennwertgerät | Serie 9000 i mit Wärmeblock WB 5.2 GC9000iW 50H (8737708671) | 122 | Brutto
268754 | Wartungs-Set Sieger BK 13../BK 15.. | (Dichtungs-Set ohne Glühzünder) (8718600040 | 61.45 | Brutto
268755 | Wartungs-Set Junkers-Brennwertgerät | GC 7000 F 75... 300 kW Buderus KB 372 75/100/200/250/300 H (8738805303) | 143.8 | Brutto
268763 | Wartungssatz DeDietrich DPSM 10-30 | nach 8/97, DPSM 220/235/250 ab 8/98 (287274) | 158 | Brutto
268764 | Wartungssatz DeDietrich DPS/DPSM 20 | bis 8/97 (289264) | 325 | Brutto
268765 | Wartungssatz DeDietrich DPSM 30 bis 8/97 | (289265) | 278 | Brutto
268766 | Wartungssatz DeDietrich Domoeco DE 12, | DPSM 215 C (287277) | 138 | Brutto
268767 | Wartungssatz DeDietrich Domoeco DE 25, | (287278) | 168 | Brutto
268768 | Wartungssatz DeDietrich Domoplus 3, | Domolight, DTG 1300 (295220) | 76.85 | Brutto
268770 | Wartungs-/Dichtungs-Set Elco ULTRON 22 | Baujahr 1994/95/96/97 LGM 11 / Keramik- brenner (65000718) | 238 | Brutto
268772 | Wartungs-/Dichtungs-Set Elco ULTRON 22 | Baujahr 1998/99/2000 MPA 16.04 Keramikbrenner (65000719) | 265 | Brutto
268773 | Wartungs-/Dichtungs-Set Elco ULTRON 22 | Baujahr 2001-2003 MPA 16.04 MV-Benner (65000721) | 205 | Brutto
268774 | Wartungs-Set Elco ULTRON 22 / W22 | (12007443) | 118 | Brutto
268779 | Schalldämmmatte 190x115x10 (13015375) | für Brenner KL 4 (V) | 19.3 | Brutto
268780 | Wartungsset Giersch Giegastar 10/20/30, | 11/21/31, C20/C31 (08-90-55331) | 154.1 | Brutto
268781 | Wartungsset Giersch Giegastar 45/65/85 | und 115 (08-90-55332) | 165.6 | Brutto
268783 | Wartungsset Giersch GiegaStar 45/65/85, | Quinta 45/65/85, Optimat GMR 5045/5065/5090 (08.10-55579 | 203 | Brutto
268785 | Wartungsset "B" Giersch Giegastar 15/25 | 15d, 25d, 28C (08-10-53972) | 96.6 | Brutto
268786 | Wartungsset "C" Giersch Giegastar plus | 15/25, 15/25d, C28, GSC (08-10-53972) GSC (08-53973) | 132 | Brutto
268788 | Wartungsset Giersch GiegaSmart 24/C28 | Compact ab 3. Quartal 2006 (08-10-53730) | 99.8 | Brutto
268800 | Wartungsset Hansa Condens 18/30 | (Elektroden, Dichtungen, Rundschnur) | 61.5 | Brutto
268805 | Wartungsset Hansa PEGA 18/25/40 | (Elektroden, Dichtungen, Rundschnur) | 61.5 | Brutto
268820 | Reinigungs-Set Junkers WB5 | (best. aus 5 Bürsten und 5 Dichtungen) | 109.5 | Brutto
268821 | Reinigungs-Set Junkers WB5 -EINZELN- | (best. aus 1 Bürste und 1 Dichtung) | 25.7 | Brutto
268900 | Wartungsset Remeha Quinta/Combi 10-30 |  | 128.75 | Brutto
268902 | Wartungsset Remeha Quinta 45/65/85/115 |  | 117.2 | Brutto
268904 | Wartungsset B Remeha Calenta 10-28 kW | incl. Zünd-/Ionis.-Elektrode (101031) | 100 | Brutto
268905 | Wartungsset Calenta C 28 kW DS | Ace 15-25 DS (7668125) | 52.35 | Brutto
268908 | Wartungsset C Remeha Calenta 15/25 | Calora Tower Gas (S101324) | 50 | Brutto
268910 | Wartungsset Remeha Gas 210 EcoV1/2 |  | 82.4 | Brutto
268920 | Wartungsset Vaillant ecoTEC VC/VCI/VCW | ecoCOMPACT VCC, VCS..., auroCOMPACT VSC S... (0020218247) | 62.65 | Brutto
268930 | Wartungsset Viessmann 7870561 | Vitodens/Vitocaldens best. aus Zündelektrode, Ionis.-Elektrode, Brennerdichtung, 4 Dichtungen | 122.1 | Brutto
268931 | Wartungsset Viessmann 7870562 | (Vitodens 200-W 26/30/35 kW) (best. aus Zündelektrode, Ionis.-Elektrode, Brennerdichtung, 3 Dichtungen | 124.6 | Brutto
268932 | Wartungsset Viessmann 7870563 | (Vitodens 200/222/242 15/19 kW) | 126 | Brutto
268933 | Wartungsset Viessmann 7870564 | (Vitodens 200 13/19 kW) | 124.7 | Brutto
268934 | Wartungsset Viessmann 7870565 | (Vitodens 2xx 19/26/30/35 kW) | 124.7 | Brutto
268935 | Wartungsset Viessmann 7870566 | (Vitodens 200 19/26/30/35 kW) best. aus Zündelektrode, Ionis.-Elektrode, Brennerdichtung, 4 Dichtungen | 120.8 | Brutto
268935/1 | Wartungsset Viessmann Vitodens WB 2 | best. aus Zündelektrode, Ionis.-Elektrode, Brennerdichtung u. 2 O-Ringen | 152.4 | Brutto
268935/2 | Wartungsset Viessmann Vitodens WB 2 | (nur O-Ringe und Dichtungen) (7819763) | 59.15 | Brutto
268935/3 | Wartungsset Viessmann Vitodens 200 - W | B2HB/-KB/WB2B (7871991) | 124.7 | Brutto
268935/4 | Wartungsset Viessmann Vitodens | WB 200 A (7871990) | 154.2 | Brutto
268936 | Wartungsset Viessmann 7870567 | (Vitodens 300/333/343 11/19 kW) | 127.3 | Brutto
268937 | Wartungsset Viessmann 7870568 | (Vitodens 300/333/343 13/19 kW) | 127.3 | Brutto
268938 | Wartungsset Viessmann 7870569 | (Vitodens 300/333/343 13/19 kW) | 126 | Brutto
268939 | Wartungsset Viessmann 7870570 | (Vitodens 300/333 26/35 kW) | 129.8 | Brutto
268940 | Wartungsset Viessmann 7870571 | (Vitodens 300/333 26/35 kW) | 127.3 | Brutto
268941 | Wartungsset Viessmann 7870572 | (Vitodens 300/333 26/35 kW) | 129.8 | Brutto
268942 | Wartungsset Viessmann 7870573 | (Vitoladens BC3 12/18 kW) | 127.2 | Brutto
268943 | Wartungsset Viessmann 7870574 | (Vitoladens BC3 15/22 kW) | 127.2 | Brutto
268944 | Wartungsset Viessmann 7870575 | (Vitoladens BC3 18/27 kW) | 127.2 | Brutto
268945 | Wartungsset Viessmann 7870576 | (Vitoladens J3RA 18/22 kW) | 126 | Brutto
268946 | Wartungsset Viessmann 7870577 | (Vitoladens J3RA 27 kW) | 126 | Brutto
268970 | Renox-Stab 6x230 Viessmann Rexola | (Set 4 St.) (7829794) | 60.9 | Brutto
268972 | Brenner-Stab 360/12mm Viessmann Rexola | (7815510) | 77.7 | Brutto
268975 | Wartungs-Set Weishaupt WTC-OB 20/25-A | bis Serial-Nr. 9168000 (46200000062) | 122.3 | Brutto
268976 | Wartungs-Set Weishaupt WTC-OB 30-A | bis Serial-Nr. 9168000 (46200000072) | 122.3 | Brutto
268977 | Wartungs-Set Weishaupt WTC-OB 35-A | bis Serial-Nr. 9168000 (46200000082) | 122.3 | Brutto
268979 | Wartungs-Set Weish. WTC-OB 18-A-1.18B | (46200000152) | 122.3 | Brutto
268980 | Wartungs-Set Weish. WTC-OB 20/25-A1.19B | ab Serial-Nr. 9168001 (46200000162) | 122.3 | Brutto
268981 | Wartungs-Set Weish. WTC-OB 30-A-1.22B | ab Serial-Nr. 9168001 (46200000172) | 122.3 | Brutto
268982 | Wartungs-Set Weish. WTC-OB 35-A-1.23B | ab Serial-Nr. 9168001 (46200000182) | 122.3 | Brutto
268983 | Wartungs-Set Weish. WTC-OB 45-A-2.25B | (46200000192) | 122.3 | Brutto
268985 | Wartungs-Set Weish. WTC-OB 18-B | (46200000232) | 134.7 | Brutto
268986 | Wartungs-Set Weish. WTC-OB 20/25-B | (46200000322) | 137.3 | Brutto
268987 | Wartungs-Set Weish. WTC-OB 30-B | (46200000332) | 137.3 | Brutto
268988 | Wartungs-Set Weish. WTC-OB 35-B | (46200000342) | 137.3 | Brutto
268990 | Wartungsset Weishaupt WTC-OW 15-A | (46101100172) | 195.9 | Brutto
268992 | Wartungsset Weishaupt WTC 15-A | (48101100172) | 108.8 | Brutto
268992/1 | Wartungsset Weishaupt WTC 25/32-A | (4811 1100172) | 115.8 | Brutto
268992/2 | Wartungsset Weishaupt WTC 45-A | (48140100172) | 128.7 | Brutto
268992/3 | Wartungsset Weishaupt WTC 60-A | (48160100172) | 128.7 | Brutto
268993 | Wartungsset Weishaupt WTC 25 N/F | große Wartung (48010000132) | 74.8 | Brutto
268993/1 | Nachrüst-Set Weishaupt WTC 25 N/F | für Isolierung (48010000142) | 169.4 | Brutto
268994 | Wartungsset Weish. WTC -GW/GB 15-B | (48301100222) | 128.7 | Brutto
268994/1 | Wartungsset Weish.WTC -GW/GB 25/32-B | (48311100222) | 137.2 | Brutto
268994/6 | Wartungsset Weishaupt WTC-GB-4-A | für WTC-GB 120-A 48210100162) | 228.6 | Brutto
269000 | Wolf-Wartungsset f. Ölbrennwertk.COB 15 | (8908788 ersetzt 8906615) | 90.8 | Brutto
269000/1 | Wolf-Wartungsset für COB-2-15 | (best. aus Öldüse, Ersatzpatrone, 3 O-Ringen) (Neu: incl. Elektrodenblock) | 83.8 | Brutto
269002 | Wolf-Wartungsset f. Ölbrennwertk.COB 20 | 8908787 (ersetzt 8905809) | 114.75 | Brutto
269002/1 | Wolf-Wartungsset für COB-2-20 | (best. aus Öldüse, Ersatzpatrone, 3 O-Ringen) (Neu: incl. Elektrodenblock) | 83.8 | Brutto
269004 | Wolf-Wartungsset f. Ölbrennwertk.COB 29 | (8908790 / 8905872) | 115 | Brutto
269004/1 | Wolf-Wartungsset für COB-2-29 | (best. aus Öldüse, Ersatzpatrone, 3 O-Ringen) (Neu: incl. Elektrodenblock) | 83.8 | Brutto
269006 | Wolf-Wartungsset f. Ölbrennwertk.COB 40 | (8908789 (ersetzt 8906625) | 126.2 | Brutto
269006/1 | Wolf-Wartungsset für COB-2-40 | (best. aus Öldüse, Ersatzpatrone, 3 O-Ringen) (Neu: incl. Elektrodenblock) | 83.8 | Brutto
269008 | Wolf-Wartungsset f. Ölbrennwertk. TOB-18, | TOB-TS, ( best. aus Öldüse, Feinfilter, Elektroden, div. Dichtungen) | 107.8 | Brutto
269050 | Wolf-Wartungsset CGB/CGS/ CGW 11-24 | (nicht für CGB 35/50, CGB-K10-35) (2745709) ersetzt 8603017 | 58.8 | Brutto
269051 | Wolf-Wartungsset f. Gasbrennwerttherme | Typ CGB 35/50, CGB-K-40-35 | 108.7 | Brutto
269051/1 | Wolf-Wartungsset CGB 75-100 | (8612865) | 107.75 | Brutto
269051/2 | Wolf-Wartungsset Typ CGB-2 ab Bauj.2016 | CGW-2, CGS-2 bis 25 kW (8614984) (vor Bauj. 2016 Umrüstset 269057 bzw. 269058 verwenden!) | 69.2 | Brutto
269052 | Wolf-Wartungsset f. Gasbrennwertgerät | GB, GB-S, TGB bis 20kW | 31 | Brutto
269053 | Wolf-Wartungsset f. Gasbrennwertgerät | Typ TGB-40, TGB-60 | 120.8 | Brutto
269057 | Wolf-Umrüst-Set für Brennkammerdeckel | CGB 2 14 kW (Bauj. 2013-2015) (8614983) | 236 | Brutto
269058 | Wolf-Umrüst-Set für Brennkammerdeckel | CGB 2 20/24 kW (Bauj. 2013-2015) (8614983) | 236 | Brutto
269090 | Reinigungskamm Buderus (7736700342) |  | 15.4 | Brutto
269095 | Reinigungsspachtel Viessmann 7858492 | (ersetzt 7840112) kpl. mit 2 Ersatzklingen | 64.45 | Brutto
270100 | Ölbr.-Schlauch 3/8"ÜM x 1/8"A, 300 mm lg |  | 4.8 | Brutto
270110 | Ölbr.-Schlauch 3/8"ÜM x 1/8"A, 750 mm lg |  | 5.95 | Brutto
270120 | Ölbr.-Schlauch 3/8"ÜM x 1/8"A,1000 mm lg |  | 6.95 | Brutto
270130 | Ölbr.-Schlauch 3/8"ÜM x 1/4"A, 300 mm lg |  | 4.8973 | Brutto
270140 | Ölbr.-Schlauch 3/8"ÜM x 1/4"A, 750 mm lg |  | 6.1 | Brutto
270150 | Ölbr.-Schlauch 3/8"ÜM x1/4"A, 1000 mm lg |  | 7.6 | Brutto
270155 | Ölbr.-Schlauch 3/8"ÜM x1/4"A, 1250 mm lg |  | 9.25 | Brutto
270160 | Ölbr.-Schlauch 3/8"ÜM x1/4"A, 1500 mm lg |  | 9.65 | Brutto
270180 | Ölbr.-Schlauch 3/8" ÜMx3/8"A, 750 mm lg |  | 6.7 | Brutto
270190 | Ölbr.-Schlauch 3/8" ÜMx3/8"A, 1000 mm lg |  | 7.6 | Brutto
270250 | Ölbr-Schlauch bds.1/4" ÜM, 1000 mm lg. |  | 7.35 | Brutto
270260 | Ölbr-Schlauch 3/8x1/4" ÜM, 1000 mm lg |  | 7.95 | Brutto
270270 | Ölbr.-Schlauch bds. 3/8"ÜM, 300 mm lg. |  | 4.7981 | Brutto
270280 | Ölbr.-Schlauch bds. 3/8"ÜM, 500 mm lg. |  | 5.3 | Brutto
270290 | Ölbr.-Schlauch bds. 3/8"ÜM, 750 mm lg. |  | 6.35 | Brutto
270300 | Ölbr.-Schlauch bds. 3/8"ÜM, 1000 mm lg. |  | 7.7 | Brutto
270310 | Ölbr.-Schlauch bds. 3/8"ÜM, 1250 mm lg. |  | 9.35 | Brutto
270320 | Ölbr.-Schlauch bds. 3/8"ÜM, 1500 mm lg. |  | 11 | Brutto
270322 | Ölbr.-Schlauch bds. 3/8"ÜM, 2000 mm lg. |  | 15.3 | Brutto
270324 | Ölbr.-Schlauch bds. 3/8"ÜM, 3000 mm lg. | -Sonderanfertigung- | 23.9 | Brutto
270326 | Ölbr.-Schlauch bds. 3/8"ÜM, 4000 mm lg. | -Sonderanfertigung- | 30.9 | Brutto
270350 | Ölbr.-Schlauch bds. 1/2"ÜM, 1000 mm lg. |  | 19.6003 | Brutto
270360 | Ölbr.-Schlauch bds. 1/2"ÜM, 1250 mm lg. |  | 23.95 | Brutto
270370 | Ölbr.-Schlauch 1000 mm lg., für Fintherm | passend, 1/4"ÜM x 1/4"ÜM-90° | 9.5486 | Brutto
270380 | Ölbr.-Schlauch 750 mm lg., für Hansa, | Intercal u.Thyssen passend, 3/8"ÜM x 3/8"ÜM-90° | 8.2 | Brutto
270390 | Ölbr.-Schlauch 1000 mm lg., für Hansa, | Intercal u.Thyssen passend, 3/8"ÜM x 3/8"ÜM-90° | 9.8989 | Brutto
270392 | Ölbr.-Schlauch 1200 mm, f. Buderus BE-A, | MHG RZ 2, , 3/8"ÜM x 3/8"ÜM-90° | 11.5985 | Brutto
270450 | Ölschlauch bds. Rohrst. 8 mm, L=280 mm |  | 3.4 | Brutto
270460 | Ölschlauch bds. Rohrst. 8 mm, L=500 mm |  | 4.15 | Brutto
270470 | Ölschlauch bds. Rohrst. 8 mm, L=750 mm |  | 5.8515 | Brutto
270479 | Ölschlauch Rohrst. 8 mm x 8 mm/90°gew. | Länge = 500 mm | 5.9 | Brutto
270480 | Ölschlauch Rohrst. 8 mm x 8 mm/90°gew. | Länge = 750 mm | 6.6 | Brutto
270490 | Ölschlauch bds. Rohrst. 10 mm, L=750 mm |  | 6.6 | Brutto
270500 | Ölschlauch für ZÖV, Länge 600 mm | 8 mm Rohrstutzen x 8 mm/90°M14x1,5ÜW-S | 11.2 | Brutto
270510 | Ölschlauch für ZÖV, Länge 800 mm | 8 mm Rohrstutzen x 8 mm/90°M14x1,5ÜW-S | 11.9 | Brutto
270520 | Ölschlauch für ZÖV, Länge 600 mm | 8 mm Rohrstutzen x 8 mm/90°M14x1,5ÜW-M | 8.9034 | Brutto
270530 | Ölschlauch für ZÖV, Länge 800 mm | 8 mm Rohrstutzen x 8 mm/90°M14x1,5ÜW-M | 9.1206 | Brutto
270550 | Ölbr.-Schlauch 3/8"ÜM x Rohrst. 10 mm | Länge 1000 mm | 8.0954 | Brutto
270570 | Ölbr.-Schlauch 1000 mm lg. für Abig | R3/8"ÜM x Ring 10 mm | 8.55 | Brutto
270580 | Ölbr.-Schlauch 1200 mm lang für Abig | R3/8"ÜM x Ring 10 mm | 9.4019 | Brutto
270600 | Ölbr.-Schlauch 1000 mm lg. für ElektroOil, | Körting alt , R3/8"ÜM x Ring 12 mm | 9.1482 | Brutto
270620 | Ölbr.-Schlauch 1000 mm lg., Ring 14 mm | (Giersch, Ray, Abic Nova Mark VII) | 12.45 | Brutto
270650 | Ölbr.-Schlauch 750 mm lg. f. Weish. WL 2 | (WL 1-40) R3/8"ÜM x SR8/45°ÜM8LL | 7.9 | Brutto
270660 | Ölbr.-Schlauch 1000 mm lg. f. Weish. WL2 | und Viessmann, R3/8"ÜM x SR8/45°ÜM8LL | 8.5 | Brutto
270670 | Ölbr.-Schlauch 1250 mm lg. f. Weish. WL2 | und Viessmann, R3/8"ÜM x SR8/45°ÜM8LL | 9.45 | Brutto
270680 | Ölbr.-Schlauch 750 mm lg. f. Weish. WL10 | (und WL 20), R3/8"ÜM x SR6/75°/ÜM6LL | 7.25 | Brutto
270690 | Ölbr.-Schlauch 1 m lg. für Weish. WL10 | (und WL 20), R3/8"ÜM x SR6/75°/ÜM6LL | 8.35 | Brutto
270750 | Ölbr.-Schlauch 750 mm lg. für Brötje, | Öchsler, Olymp und Klöckner KL 4 R 3/8"ÜM x SR8/75°-M14x1,5 | 8.25 | Brutto
270760 | Ölbr.-Schlauch 1000 mm lg. für Brötje, | Öchsler, Olymp und Klöckner KL 4 R 3/8"ÜM x SR8/75°-M14x1,5 | 9.7 | Brutto
270770 | Ölbr.-Schlauch 1000 mm lg. f. MHG RE1 H | R3/8"ÜMxSR8/90°-ÜM8LL | 8.5043 | Brutto
270780 | Ölbr.-Schlauch 1200 mm lg. f. MHG RE1 H | und.Viessmann, R3/8"ÜMxSR8/90°-ÜM8LL | 9.8979 | Brutto
270790 | Ölbr.-Schlauch 1500 mm lg. f. MHG RE1 H | R3/8"ÜMxSR8/90°-ÜM8LL | 12.1539 | Brutto
270800 | Ölbr.-Schlauch 1000 mm f. Viessmann | R3/8"ÜM x 8-45°+L-DI+Ü-Schr. G1/4" | 9.7 | Brutto
270805 | Ölbr.-Schlauch 1200 mm für Viessmann | R3/8"ÜM x 8-45°+L-DI+Ü-Schr. G1/4" | 11 | Brutto
270860 | Ölbr.-Schlauch 1000 mm lg. f. Körting/Elco | R 3/8"ÜM x SR6/90°-ÜM6LL | 7.75 | Brutto
270870 | Ölbr.-Schlauch 1500 mm lg. für Elco, | Körting u. Weishaupt WL 10/20 R 3/8"ÜM x SR6/90°-ÜM6LL | 11.7 | Brutto
270880 | Ölbr.-Schlauch 1200 mm lg. f. Elco, Körting | Weishaupt WL 5, WL 10 | 9.7 | Brutto
270900 | Ölbr.-Schlauch 1200 mm lg. für Giersch | R 3/8"ÜM x SR6/100°-ÜM6LL | 8.65 | Brutto
270920 | Ölbr.-Schlauch 1000/ Oertli / Riello | R 3/8"ÜM x R 1/4"ÜM/90° | 10.75 | Brutto
270922 | Ölbr.-Schlauch 1200 mm lg. für Örtli/Riello | R 3/8"ÜM x R 1/4"ÜM/90° | 12.3 | Brutto
270940 | Ölbr.-Schlauch 1000 mm lg. für Klöckner | Klöckner KL 20/KL6 und Hofamat R 3/8"ÜM x ÜM M14x1,5 / 90°.kon. | 10.1 | Brutto
270950 | Ölschlauch Wolf TOB, 2 m lg | R 3/8"ÜM x ÜM M12x1,5 / 90°.kon. | 24.85 | Brutto
270960 | Ölbr.-Schlauch 1000 mm lg. für Hansa neu | (HVS 5 ab ca. 2006) R 3/8"ÜM x SR8/90°mit ÜS 1/4"Aussengewinde | 12.5 | Brutto
270980 | Ölbr.-Schlauch 1000 mm lg. für Riello/CTC | R 3/8"ÜM x SR8/90°mit ÜS 1/4"A. | 10.85 | Brutto
270982 | Ölbr.-Schlauch 1200 mm lg. ( Standard) | R 3/8"ÜM x SR8/90°mit ÜS 1/4"A. | 12.45 | Brutto
270986 | Ölbr.-Schlauch 1000 mm lg. (Standard) | R 3/8"ÜM x SR8/90°mit ÜS 1/4"A. | 10.4 | Brutto
270988 | Ölschlauch-Set Wolf ÖLV/COB 15-40 | Länge 2 m, (Set 2 St.), geruchsdichte Ausf. R 3/8"ÜM x SR8/90°mit ÜS 1/4"A. (Set 2 St) | 135 | Brutto
270989 | Ölschlauch Wolf ÖLV/COB 15-29, 2 m lg | R 3/8"ÜM x SR8/90°mit ÜS 1/4"A. | 25.85 | Brutto
271005 | Ölschlauch Buderus 3/8"ÜM/90° S-Form | (beiderseits 3/8"ÜM / 90°), Länge 1100 mm | 12.55 | Brutto
271006 | Ölschlauch Buderus 3/8"ÜM/90° S-Form | (beiderseits 3/8"ÜM / 90°), Länge 1500 mm | 13.85 | Brutto
271010 | Buderus-Schlauch-Set BE bds. 3/8"ÜM | L= 1250 mm, mit Verschraubungen und Dichtungen | 38.7 | Brutto
271015 | Buderus-Schlauch-Set BE-A | 3/8"ÜM x3/8"ÜM-90° L= 1250 mm, mit Verschraubungen und Dichtungen | 39.4 | Brutto
271040 | Schlauchleitung EMÜ-diff., 1000 mm lg. | NI 8, bds. R 3/8" ÜM, geeignet für Wohnbereich (Kennzeichen: Kennfäden 2 x gelb / 2 x rot) | 21.4516 | Brutto
271050 | Schlauchleitung EMÜ-diff., 1150 mm lg. | NI 8, Anschluss bds. R 3/8"ÜM-90° geeignet für Wohnbereich (Kennzeichen: Kennfäden 2 x rot - 2 x gelb) | 27.1 | Brutto
271060 | Schlauchleitung EMÜ-diff., 1600 mm lg. | NI 4, Anschluss bds. R 3/8"ÜM-90° geeignet für Wohnbereich (Kennzeichen: Kennfäden 2 x rot - 2 x gelb) | 37.5 | Brutto
271100 | Maschinenschlauch MAS HNBR / NI 8 | bds. R 3/8"ÜM, Länge 1000 mm Temp. bis max. 135°C, Druckbeständig (stat.): 20 bar auch für BIO-Diesel / Diesel-RME-Gemisch geeignet (Kennzeichen: gelbe Kennfäden 2x2, gekreuzt) | 25.8 | Brutto
275000 | Ölansauger SAUGFIX 3253, 4-ltr.Behälter | Betrieb / Lagerung nur senkrecht! | 86.85 | Netto
275050 | Saugkanüle mit Verschraubung f. Saugfix |  | 4.8 | Netto
275100 | Ersatz-Handpumpe f. Ölansauger "Saugfix" |  | 27.7 | Netto
275110 | Pumpenüberzug für Saug-Luftpumpe | für Saugfix | 10.8 | Netto
275120 | Saugschlauch mit Absperrung u. Verschr. | für Ölansaugpumpe Saugfix | 32.8488 | Netto
275130 | Vakuummeter 1/8" axial, 40 mm Ø | für Ölansaugpumpe Saugfix | 16.8 | Netto
275150 | Dichtungssatz für Saugfix | inkl. Kolbenmanschette | 8.55 | Netto
275160 | Schlauchhalterung f. Saugfix |  | 3.5 | Netto
275170 | Behälter (einzeln) | für Ölansauger Vakufix | 39.7 | Netto
275300 | Ölansaugpumpe (Handpumpe) |  | 27.65 | Netto
275320 | Anschlußschlauch für Ölansauger | 3/8"ÜM, 500 mm lang | 5.7003 | Netto
275330 | Gummikonus f. Ölansaugpumpe |  | 4.8 | Netto
275340 | Ersatzventil mit T-Stück f. Ölansaugpumpe |  | 13.9 | Netto
275350 | Kolbenmanschette (doppelt) | für Ölansaugpumpe | 5.85 | Netto
280000 | Magnetventil Rapa BV01 L2, 1/8", 230 VAC |  | 22.45 | Brutto
280010 | Magnetventil Rapa BV01L2, 1/4", 230 VAC |  | 37.65 | Brutto
280500 | Magnetspule Rapa M 13, 230V, 50 Hz |  | 17.25 | Brutto
280510 | Magnetspule Rapa M 13 / 24 VAC |  | 32.8 | Brutto
280520 | Magnetspule Rapa M 13 / 24 VDC |  | 26.4 | Brutto
280530 | Magnetspule Rapa M 13 / 12 VDC |  | 26.4 | Brutto
280550 | Magnetventilkern Rapa, 1/8" |  | 13.75 | Brutto
280600 | Magnetspule Rapa M 10, 230VAC |  | 49.35 | Brutto
280610 | Magnetspule Rapa M 20, 230VAC,14 W |  | 45.5 | Brutto
280620 | Magnetspule Rapa M 30, 230 VAC |  | 178.7 | Brutto
280750 | Magnetventil Lucifer 1/8" 121Z 2323 | 230 VAC 50/60Hz, 9 Watt mit Spule | 88.9 | Brutto
280755 | Magnetspule Lucifer 483764 T1 (DZ14T1) | für Ventil 121C 2323 | 40.85 | Brutto
280770 | Magnetventil Parker VE131 IN 1/8". 230VAC | für Heizöl, mit Spule KT09, | 46.4 | Brutto
281000 | Magnetventil SIRAI L182 B01 ZB10A, 3/8" | 0,35-12 bar, stromlos geschlossen, 230 VAC/50Hz | 93.5 | Brutto
281010 | Magnetventil SIRAI L182 B01 ZB10A, 1/2" | 0,35-12 bar, stromlos geschlossen, 230 VAC/50Hz | 98.8 | Brutto
281020 | Magnetventil SIRAI L182 B01 ZB10A , 3/4" | 0,35-12 bar, stromlos geschlossen, 230 VAC/50Hz | 128.7 | Brutto
281030 | Magnetventil SIRAI L182 B01 ZB10A, 1" | 0,35-12 bar, stromlos geschlossen, 230 VAC/50Hz | 218 | Brutto
281040 | Magnetventil SIRAI L182 B48 ZA10A, 1 1/4" | 0,5-10 bar, stromlos geschlossen 230 VAC/50Hz -Nicht geeignet zum Sperren gefährlicher Flüssigkeiten der Gruppe 1, daher ohne CE- | 266 | Brutto
281050 | Magnetventil SIRAI L180 B48 ZA30A, 1 1/2" | 0,5-10 bar, stromlos geschlossen, 230 VAC/50Hz -Nicht geeignet zum Sperren gefährlicher Flüssigkeiten der Gruppe 1, daher ohne CE- | 319 | Brutto
281060 | Magnetventil SIRAI L180 B48 ZA30A, 2" | 0,5-10 bar, stromlos geschlossen 230 VAC/50Hz -Nicht geeignet zum Sperren gefährlicher Flüssigkeiten der Gruppe 1, daher ohne CE- | 362 | Brutto
281100 | Magnetventil SIRAI L133 B16 ZA10AF8, 3/8" | 0-10 bar, stromlos geschlossen, 230 VAC | 132.1 | Brutto
281110 | Magnetventil SIRAI L133 B16 Z130A, 1/2" | 0-10 bar, stromlos geschlossen, 230 VAC | 145.7 | Brutto
281120 | Magnetventil SIRAI L133 B07 Z130A 3/4" | 0-10 bar, stromlos geschlossen | 175 | Brutto
281130 | Magnetventil SIRAI L133 B06 Z923E, 1" | 0-10 bar, stromlos geschlossen, 230 VAC | 242 | Brutto
281200 | Magnetventil SIRAI L282 B01 ZB10A, 1/2" | 0,35 - 10 bar, stromlos offen, 230 VAC/50Hz | 129 | Brutto
281210 | Magnetventil SIRAI L282 B01 ZB10A, 3/4" | 0,35 - 10 bar, stromlos offen, 230 VAC/50Hz | 172.65 | Brutto
281220 | Magnetventil SIRAI L282 B01 ZB10 K, 1" | 0,35 - 10 bar, stromlos offen, 230 VAC/50Hz | 219 | Brutto
281230 | Magnetventil SIRAI L280 B5 Z 530A, 1 1/4" | 0,50-10 bar, stromlos offen, 230 VAC/50Hz -Nicht geeignet zum Sperren gefährlicher Flüssigkeiten der Gruppe 1, daher ohne CE- | 328 | Brutto
281240 | Magnetventil SIRAI L280 B48 ZA30A, 1 1/2" | 0,50-10 bar, stromlos offen, 230 VAC/50Hz -Nicht geeignet zum Sperren gefährlicher Flüssigkeiten der Gruppe 1, daher ohne CE- | 398 | Brutto
281300 | Magnetventil SIRAI L145 R2 Z614A , 3/8" | für Heißwasser 0,4-8 bar, stromlos zu, 230 VAC/50Hz | 178 | Brutto
281310 | Magnetventil SIRAI L145 R2 Z614A , 1/2" | für Heißwasser 0,4-8 bar, stromlos zu, 230 VAC/50Hz | 215 | Brutto
281320 | Magnetventil SIRAI L145 R4 Z534A, 3/4" | für Heißwasser 0,4-8 bar, stromlos zu, 230 VAC/50Hz | 238 | Brutto
281330 | Magnetventil SIRAI L145 R4 Z534A, 1" | für Heißwasser und Dampf 0,4-6 bar, +60..+170°C (0,4 bar Druckdifferenz erforderlich) stromlos zu, 230 VAC/50Hz | 315 | Brutto
281400 | Magnetventil SIRAI L153 D07 Z134A, 1/2" | für Heißwasser 0-6 bar, stromlos zu, 230 VAC/50Hz | 219 | Brutto
281410 | Magnetventil SIRAI L153 D07 Z134A, 3/4" | für Heißwasser 0-6 bar, stromlos zu, 230 VAC/50Hz | 239 | Brutto
281420 | Magnetventil Sirai L153 05 Z914A, 1" | für Heißwasser 0-6 bar, stromlos zu, 230 VAC/50Hz | 305 | Brutto
281600 | Magnetventil SIRAI L340/Vo5G -Z134 A | 3/8", 24 V DC, Druckbereich 0-2 bar für Bio-Diesel geeignet | 169 | Brutto
281800 | SIRAI-Magnetspule Z 610A, 230 V AC | für MV 180 u.280 Gr. 3/8" - 1" | 33.5 | Brutto
281801 | SIRAI-Magnetspule Z 610A, 12 V DC | für MV 180 u.280 Gr. 3/8" - 1" | 48.5 | Brutto
281802 | SIRAI-Magnetspule Z 610A, 12 V AC | für MV 180 u.280 Gr. 3/8" - 1" | 48.5 | Brutto
281803 | SIRAI-Magnetspule Z 610A, 24 V AC | für MV 180 u.280 Gr. 3/8" - 1" | 48.5 | Brutto
281810 | SIRAI-Magnetspule Z 530A, 230 V AC | für MV 180 u. 280 Gr. 1 1/4 - 2" | 52.5 | Brutto
281811 | SIRAI-Magnetspule Z 530A, 12 V DC | für MV 180 u. 280 Gr. 1 1/4 - 2" | 67.5 | Brutto
281812 | SIRAI-Magnetspule Z 530A, 24 V DC | für MV 180 u. 280 Gr. 1 1/4 - 2" | 67.5 | Brutto
281813 | SIRAI-Magnetspule Z 530A, 24 V AC | für MV 180 u. 280 Gr. 1 1/4 - 2" | 67.5 | Brutto
281820 | Magnetspule SIRAI Z 110A, 230 V AC | für Magnetv. Typ 126, Größe 1/2 und 3/4" | 54.7 | Brutto
281821 | Magnetspule SIRAI Z 110A, 12 V DC | für Magnetv. Typ 126, Größe 1/2 und 3/4" | 69.7 | Brutto
281822 | Magnetspule SIRAI Z 110A, 24 V DC | für Magnetv. Typ 126, Größe 1/2 und 3/4" | 69.7 | Brutto
281823 | Magnetspule SIRAI Z 110A, 24 V AC | für Magnetv. Typ 126, Größe 1/2 und 3/4" | 69.7 | Brutto
281830 | Magnetspule SIRAI Z 923A, 230 V AC | für MV 126, 3/4-1"u. MV 149, 1" | 68.7 | Brutto
281831 | Magnetspule SIRAI Z 923A, 12 V DC | für MV 126, 3/4-1"u. MV 149, 1" | 83.7 | Brutto
281832 | Magnetspule SIRAI Z 923A, 24 V DC | für MV 126, 3/4-1"u. MV 149, 1" | 83.7 | Brutto
281833 | Magnetspule SIRAI Z 923A, 24 V AC | für MV 126, 3/4-1"u. MV 149, 1" | 83.7 | Brutto
281840 | Magnetspule SIRAI Z 734A 230 V AC | für MV 145, 3/8-3/4" | 47.2 | Brutto
281841 | Magnetspule SIRAI Z 734A 24 V AC | für MV 145, 3/8-3/4" | 62.2 | Brutto
281850 | Magnetspule SIRAI Z 234A 230 V AC | für MV 145, 1" u.153 Größe 1/2-3/4" | 54.7 | Brutto
281851 | Magnetspule SIRAI Z 234A 24 V AC | für MV 145, 1" u.153 Größe 1/2-3/4" | 69.7 | Brutto
281865 | Magnetspule Sirai ZB 10A, 230 V AC | für Magnetventile Typ 182 (3/8"-1") | 37.8 | Brutto
281866 | Magnetspule Sirai ZB 10A, 12 V DC | für Magnetventile Typ 182 (3/8"-1") | 53.8 | Brutto
281867 | Magnetspule Sirai ZB 10A, 24 V DC | für Magnetventile Typ 182 (3/8"-1") | 53.8 | Brutto
281868 | Magnetspule Sirai ZB 10A, 24 V AC | für Magnetventile Typ 182 (3/8"-1") | 53.8 | Brutto
281870 | SIRAI-Magnetspule ZA 10 A, 230 V AC | (Nachfolge ZA 30A) | 42.7 | Brutto
281871 | SIRAI-Magnetspule ZA 30A, 12 V DC |  | 57.7 | Brutto
281872 | SIRAI-Magnetspule ZA 30A, 24 V DC |  | 57.7 | Brutto
281873 | SIRAI-Magnetspule ZA 10A (30A), 24 V AC |  | 57.7 | Brutto
281875 | SIRAI-Magnetspule Z 130A, 230 V AC |  | 59.8 | Brutto
281876 | SIRAI-Magnetspule Z 130A, 12 V DC |  | 74.8 | Brutto
281877 | SIRAI-Magnetspule Z 130A, 24 V DC |  | 74.8 | Brutto
281878 | SIRAI-Magnetspule Z 130A, 24 V AC |  | 74.8 | Brutto
281880 | SIRAI-Magnetspule Z 923E, 230 V AC | für Magnetventile 1" Typ 133 (ab ca. 2008) | 89.7 | Brutto
281881 | SIRAI-Magnetspule Z 923E, 12 V DC | für Magnetventile 1" Typ 133 (ab ca. 2008) | 104.7 | Brutto
281882 | SIRAI-Magnetspule Z 923E, 24 V DC | für Magnetventile 1" Typ 133 (ab ca. 2008) | 104.7 | Brutto
281883 | SIRAI-Magnetspule Z 923E, 24 V AC | für Magnetventile 1" Typ 133 (ab ca. 2008) | 104.7 | Brutto
282010 | GAMMA-Magnetventil EGV 1/2" | 0,20-16 bar, stromlos zu, mit Spule 230 VAC | 170 | Brutto
282020 | GAMMA-Magnetventil EGV 3/4" | 0,20-16 bar, stromlos zu, mit Spule 230 VAC | 205 | Brutto
282030 | GAMMA-Magnetventil EGV 1" | 0,20-16 bar, stromlos zu, mit Spule 230 VAC | 245 | Brutto
282050 | GAMMA-Magnetventil EGV 1 1/4" | 0,20-10 bar, stromlos zu, mit Spule 230 VAC | 305 | Brutto
282095 | Magnetspule E22, 230 VAC / 50 Hz-M9 | für Gamma-Magnetventile EGV | 28.7 | Brutto
282096 | Magnetspule E22, 24 VAC / 50 Hz-M9 | für Gamma-Magnetventile EGV | 33.7 | Brutto
282097 | Magnetspule E22, 24 VDC (Gleichstrom) | für Gamma-Magnetventile EGV | 33.7 | Brutto
282200 | Danf.-Magnetventil EV 220B, 3/8" | 032U 1246 mit Spule 230V/50H 042N7501 und Gerätestecker (Nachfolge EVSI 10) | 121.8 | Brutto
282210 | Ersatzspule 018F 6701, 230 VAC, 10 W | Cilip-on-Spule 230 VAC, IP 67 | 58.7 | Brutto
282300 | Magnetventil EV 255B, 1/2" | für Dampf 185°C, stromlos geschlossen, 230 VAC | 348.8 | Brutto
282310 | Danfoss-Magnetventil EVJHS 20, 3/4" | für Dampf 185°C, stromlos geschlossen | 388.7 | Brutto
282400 | Danfoss-Magnetventil EVI 210B (alt EVI 3) | direktgest., 0-10 bar, 3/8", (032U1225) kpl. mit Spule 230 V/50Hz (042N7501) und Anschl.-Stecker. | 80.8 | Brutto
282410 | Danfoss-Ersatzspule 9 Watt 042N7501 | für EV 210/220 B / EVSI 10, 230 VAC | 39.25 | Brutto
282415 | Danfoss-Sonderspule 042N7551 24 V DC |  | 46.35 | Brutto
282416 | Danfoss-Magnetspule 24 VAC 7 Watt | 042N7508 | 59 | Brutto
282500 | Lucifer-Magnetspule 481044 F4 | 230 V / 50 Hz / 14W) | 69.45 | Brutto
282510 | Magnetspule Parker ZB 09 (9 Watt), 230V |  | 39.75 | Brutto
283000 | Rapa-Heberschutzventil HSV 04, 3/8" | 230 VAC / 50 Hz , Durchfluß max. 120 l/h TÜV-geprüft | 80.8 | Brutto
283010 | Magnetspule M20, 230 VAC, 7 W | für Rapa-Hebeschutzv. HVS04 | 44.8 | Brutto
283505 | Kolben-Antiheber-Magnetventil 3/8" IG. | -1..+16 bar, Durchfluß 200 l/h, für Heizöl EL, 230 VAC, TÜV- u. DIN-geprüft | 592 | Brutto
283510 | Kolben-Antiheber-Magnetventil 1/2" IG. | -1..+16 bar, Durchfluß 600 l/h, für Heizöl EL, 230 VAC, TÜV- u. DIN-geprüft | 592 | Brutto
283520 | Kolben-Antiheber-Magnetventil 3/4" IG. | -1..+16 bar, Durchfluß 1000 l/h, für Heizöl EL, 230 VAC, TÜV- u. DIN-geprüft | 1025 | Brutto
283530 | Kolben-Antiheber-Magnetventil 1" IG. | -1..+16 bar, Durchfluß 2000 l/h, für Heizöl EL, 230 VAC, TÜV- u. DIN-geprüft | 1025 | Brutto
283590 | Heberschutz-Magnetventil-Anschlussset | (Magnetventil 230 VAC mit Brenner- und Kessel- Stecker, mit Anschlusskabel 4 m | 175.7 | Brutto
283595 | Magnetspule für Magnetventil HS-MV |  | 54.55 | Brutto
283854 | Magnetventil AT 20, 3/4", für Trinkwasser | Druckbereich 0-10 bar, mit Kabelstecker | 255.4 | Brutto
283856 | Magnetventil AT 25, 1", für Trinkwasser | Druckbereich 0-10 bar, mit Kabelstecker | 408 | Brutto
283858 | Magnetventil AT 32, 5/4", für Trinkwasser | Druckbereich 0-10 bar, mit Kabelstecker | 445 | Brutto
283874 | LED-Anschluss-Stecker 12-24 V | für Magnetventile AV, AT, Sirai 133 | 9.9 | Brutto
283878 | LED-Anschluss-Stecker 200-240 V | für Magnetventile AV, AT, Sirai 133 | 9.9 | Brutto
284980 | Wasserdruckschalter 1/4" Viessmann | Vitodens WB2, WB3 (7820384) | 83.2 | Brutto
285000 | Druckausgleichsventil DAV, 3/8" IG | -Nur für Saugleitungen- | 29.4 | Brutto
285001 | Druckausgleichsventil DAV-P, 3/8" IG | -für DRUCK-Leitungen- | 49.6 | Brutto
285010 | Druckausgleichsventil DAA, 3/8"IG. | Pufferung von Leitungsinhalt max. 730 ccm (enstpr. 10 m Rohr 10x1) bei Temp.-Anstieg von 40°C. ,Ansprechdruck 0,3 bar, Druck Endstellung ca. 1,7 bar | 78.4 | Brutto
285020 | Brandschutzschalter BSS 70 | lt. Österr. Vorschrift | 31.75 | Brutto
294200 | Wärmedämmblock Viessmann BV31/BV41 | für Gas-Gebläsebrenner (7833458) | 176.4 | Brutto
294202 | Wärmedämmblock Viessmann BV32/BV42 | (7833459) | 186.3 | Brutto
294203 | Wärmedämmblock Viessmann BV33/BV43 | (7833460) incl. Dichtschnur | 186.3 | Brutto
294204 | Wärmedämmblock Viessmann BV35/BV45 | (7833461) | 214.8187 | Brutto
294205 | Wärmedämmblock Viessmann BV36/BV46 | (7833462) incl. Dichtschnur für Unit-Ölbr. 46-55 / 58-67 BKE | 214.8 | Brutto
294206 | Wärmedämmblock Viessmann BV 41 | (7812373) | 151 | Brutto
294207 | Wärmedämmblock Viessmann 18 kW | (7819209) | 69.75 | Brutto
294208 | Wärmedämmblock Viessmann 22 kW | (7819210) | 59.15 | Brutto
294209 | Wärmedämmblock Viessmann 27 kW | (7819211) | 78.45 | Brutto
294210 | Wärmedämmblock Viessmann 22 kW | (7819158) | 279 | Brutto
294210/1 | Wärmedämmblock Viessmann 15/18 kW | für Kessel-Rückseite (7819157) | 101.6 | Brutto
294211 | Wärmedämmblock Viessmann 15/18 kW | (7819178) | 149.8 | Brutto
294212 | Wärmedämmblock Viessmann 22 kW | (7819179) | 157.1 | Brutto
294213 | Wärmedämmblock Viessmann 27/33 kW | (7819180) | 167.3 | Brutto
294214 | Wärmedämmblock Viessmann 40 kW | (7819181) | 209.6 | Brutto
294215 | Wärmedämmblock Vitoladens (7827892) | 300-C CV3 10-27 kW | 143.6 | Brutto
294215/1 | Wärmedämmblock Viessmann 7827956 | Vitoladens 300-C BC3 17/22 kW | 134.6 | Brutto
294216 | Wärmedämmblock Viessmann Vitoladens | (7830016) | 63.15 | Brutto
294217 | Wärmedämmblock Viessmann Vitoladens | (7828346) | 73.35 | Brutto
294218 | Wärmedämmblock Viessmann Vitola 40 kW | (7811567) | 83.65 | Brutto
294219 | Wärmedämmblock Viessmann KT 14/18 | (7812386) | 134.6 | Brutto
294220 | Wärmedämmblock Viessmann KT 22 | (7812365) | 134.6 | Brutto
294230 | Wärmedämmblock Viessmann V/HG 15/63 | (7818029) | 198.6 | Brutto
295030 | Brennkammer Systron 25-40 ÖKO PLUS | (für Anlagen mit Blaubrenner) | 228 | Brutto
295031 | Brennkammer Elco Systron 22-44 |  | 320 | Brutto
295033 | Brennkammer Elco MIRON M/MK | (12047747) | 182.5 | Brutto
295034 | Brennkammer Elco KL-MT 3-6 Ausf. 87 | (4118423009) | 71.55 | Brutto
295040 | Brennkammer Fröling EN/WAEC 16 | Thermocell 16 (3581700) | 526 | Brutto
295041 | Brennkammer Fröling EN/WAEC 20 | Thermocell 20, 220x400 mm (3581710) | 568 | Brutto
295042 | Brennkammer Fröling EN/WAEC 25 | Thermocell 25, 252 Ø mm (3581720) | 598 | Brutto
295043 | Brennkammer Fröling EN/WAEC 30 | Thermocell 30, 250x465 mm (3581730) | 598 | Brutto
295044 | Brennkammer Fröling EN/WAEC 36 | 281 Ø x L 400 (3581740) | 630 | Brutto
295045 | Brennkammer Fröling EN/WAEC 45 | (3581750) | 738 | Brutto
295057 | Brennkammer SBS Ct + Ctp 16 | (E1907000) | 243 | Brutto
295058 | Brennkammer SBS Ctp 22-29, | Combi C-T, (E1907001) | 268.8 | Brutto
295059 | Brennkammer SBS Ct 35-41 | (E1907002) | 288 | Brutto
295060 | Brennkammer SBS Ct 48-55 | (E1907999) | 693 | Brutto
295061 | Brennkammer SBS Ctx/Ctx-U 22-29 | (E1907021) | 225 | Brutto
295062 | Brennkammer SBS Cb 18 | (K405205) | 318 | Brutto
295065 | Rez.-Brennkammereinsatz SBS, Cp, Cmp | 128x222 mm | 252.5 | Brutto
295069 | Brennkammer Viessmann 7823700 | Vitola 100/200-18 kW | 394 | Brutto
295070 | Brennkammer Viessmann 7812496 | 18 kW | 459 | Brutto
295071 | Brennkammer Viessmann 7811923 | Vitola 18 kW | 459 | Brutto
295072 | Brennkammer Viessmann 7811924 | Vitola 12 kW | 459 | Brutto
295073 | Brennkammer Viessmann 7812497 | Vitola 22 kW | 505 | Brutto
295073/1 | Brennkammer Viessmann 7812498 | Vitola 29 kW | 500 | Brutto
295073/5 | Brennkammer Viessmann 7811556 | Vitola Gr. 39 | 459 | Brutto
295073/7 | Brennkammereinsatz Viessm. VBE/VBF-18 | (7812570) 230x440 mm | 317 | Brutto
295073/9 | Brennkammereinsatz Viessm. Vitola VB018 | (7812622) | 459 | Brutto
295074 | Brennkammereinsatz Viessmann 7241686 | Vitola-biferal 14/15 kW | 460 | Brutto
295075 | Brennkammereinsatz Viessmann 7241687 | Vitola-biferal 18 kW 131x302 mm | 460 | Brutto
295076 | Brennkammereinsatz Viessmann 7241688 | Vitola-biferal 22 kW | 460 | Brutto
295077 | Brennkammereinsatz Viessmann 7241689 | Vitola-biferal 27/33 kW /152x353 mm | 460 | Brutto
295078 | Brennkammereinsatz Viessmann 7241691 | Vitola-biferal 40 kW | 460 | Brutto
295079 | Brennkammereinsatz Viessmann 7241692 | Vitola-biferal 50/63 kW | 639 | Brutto
295080 | Brennkammer Viessmann 7818802 | Vitola-biferal-e, 75 kW | 2298 | Brutto
295081 | Brennkammereinsatz Viessmann 7241780 | Vitola-Comf. 22 kW | 460 | Brutto
295082 | Brennkammereinsatz Viessmann 7241781 | Vitola-Comf. 27/33 kW | 374 | Brutto
295085 | Brennkammer Viessmann 7817969 | Rotrix 18 kW | 871 | Brutto
295085/5 | Brennkammer Viessmann 7817970 | Rotrix 22 kW | 954 | Brutto
295086 | Brennkammer Viessmann 7817971 | Rotrix 27 kW | 1008 | Brutto
295090 | Brennkammer Wolf 17 kW / 8810211 | NU.., NK.., NB, TNU, FNU | 232 | Brutto
295091 | Brennkammer Wolf 20 kW / 8810211 | NU.., NK.., NB, TNU, FNU | 254 | Brutto
295092 | Brennkammer Wolf 25 kW / 8810221 | NU.., NK.., (235x390 mm) | 232 | Brutto
295093 | Brennkammer Wolf 32 kW / 8810212 | NU.., NK.., NB, TNU, FNU | 362 | Brutto
295094 | Brennkammer Wolf 40 kW / 8810222 | NU.., NK.., NB, TNU, FNU | 285 | Brutto
295095 | Brennkammer Wolf 50 kW / 8810213 | NU.., NK.., NB, TNU, FNU | 445 | Brutto
295096 | Brennkammer Wolf 63 kW / 8810223 | NU.., NK.., NB, TNU, FNU | 445 | Brutto
295099 | Brennkammer Wolf 25 kW / 8900797 | TNU.., FNU.., FNK.., CNU.., CNK.. | 293 | Brutto
295800 | Umwälzp.-Motor Viessm.VI Alpha 2L 60 | (7831365) | 500 | Brutto
295802 | Umwälzpumpenmotor Viessm.VI Alpha 2 60 | (7830891) | 526 | Brutto
295804 | Umwälzp.-Motor Viessm. RLE-40/60 9 h | (7822691) | 260 | Brutto
295806 | Umwälzpumpen-Motor Viessm.VI UPM2 70 | (7835807) | 500 | Brutto
295810 | Umwälzpumpen-Motor Viessm. 4-3 | (7818045) | 219.6 | Brutto
295812 | Umwälzpumpen-Motor Viessmann 6-3 | (7818046) | 208.3 | Brutto
295825 | Pumpenflansch Viessm. f.Grundfos-Pumpe | (7516134) | 130.6 | Brutto
295830 | Umwälzpumpe Viessm. Yonos Para Opt. | VIHU 25/7.5 (7858002) | 335 | Brutto
295840 | Umwälzp.-Kopf Viessm. VIHU 6 / Bus 70 | (7837520) | 570 | Brutto
295841 | Umwälzp.-Kopf Viessmann VIHU 7 / Bus | (7837521) | 468 | Brutto
295880 | Umwälz-Pumpe Weishaupt UPM3 25-75 | WTC-OB 18-45-A (46241140072) (Ident. m. Art. 255880) | 472 | Brutto
295881 | Umwälz-Pumpe Weishaupt UPM 3 15-70 | GGMBP3 AZA für WTC 15/25-A (48101140252) | 456 | Brutto
299000 | Wärmetauscher Buderus GB 132/152/152T | Sieger BK13, BK 15 (C2 spiral) incl. Dichtungen (8718600038) | 307 | Brutto
299001 | Wärmetauscher Buderus GB 132/152/152T | Sieger BK13, BK 15 (C2 spiral) incl. Dichtungen (8718600038) | 425 | Brutto
300005 | Intercal-Ölbrenner SLV 100 B (EN 267) | 16-55 kW, mit Schalldämmung | 735 | Brutto
300010 | Intercal-Ölbrenner SLV 110 B (EN 267) | 55-85 kW, mit Schalldämmung | 835 | Brutto
300020 | Intercal-Ölbrenner SL 44/2 (2-stufig) | 93-169 kW, 2-stufig | 1365 | Brutto
300030 | Intercal-Ölbrenner SL 55/2 (2-stufig) | 128-232 kW, 2-stufig | 1495 | Brutto
300040 | Intercal-Ölbrenner SL 66/2 (2-stufig) | 210-350 kW, 2-stufig, Flammrohr 110 mm Ø | 1680 | Brutto
300050 | Intercal-Ölbrenner SL 400/2 (2-stufig) | 290-350 kW, 2-stufig | 3462 | Brutto
300060 | Intercal-Ölbrenner SL 410/2 (2-stufig) | 350-570 kW | 4150 | Brutto
300070 | Intercal-Ölbrenner SL 420/2 (2-stufig) | 550-740 kW | 4270 | Brutto
300110 | Intercal-Ölbrenner SLV 22 B (33-78 kW) | (1-stufige Ausführung) | 815 | Brutto
300120 | Intercal-Ölbrenner SLV 33/2 B (67-120 kW) | 2-stufige Ausführung | 1455 | Brutto
300130 | Intercal-Ölbrenner BNR 100 (EN 267) | 12-30 kW, mit Schalldämmung, eingestellt auf 21 kW (= Düse Danfoss 0,50 80°S eingebaut) | 1045 | Brutto
300140 | Intercal-Ölbrenner BNR 110 (EN 2679) | 30-45 kW; mit Schalldämmung | 1092 | Brutto
300305 | Intercal-Gasbrenner SGN 100 H | G20, 20 mbar, 1-st., für Erdgas 15-45 kW Kombibloc CG 10, mit Gasschlauch 600 mm lg. | 1255 | Brutto
300306 | Intercal-Gasbrenner SGN 110 H | 45-70 kW, für Erdgas | 1258 | Brutto
300330 | Intercal-Gasbrenner SGN 120 H | 65-100 kW, 1-stufig, Erdgas | 1575 | Brutto
300340 | Intercal-Gasbrenner SGN 44/2 | 93-163 kW, 2-stufig, Erdgas | 2558 | Brutto
300350 | Intercal-Gasbrenner SGN 55/2 | 128-232 kW, 2-stufig, Erdgas | 2790 | Brutto
300360 | Intercal-Gasbrenner SGN 66/2 | 209-350 kW, 2-stufig, Erdgas | 2990 | Brutto
300370 | Intercal-Gasbrenner SGN 400/2 | 260-350 kW, 2-stufig, Erdgas | 4880 | Brutto
300380 | Intercal-Gasbrenner SGN 410/2 | 320-550 kW, 2-stufig, Erdgas | 5950 | Brutto
300390 | Intercal-Gasbrenner SGN 420/2 | 460-710 kW, 2-stufig, Erdgas | 6850 | Brutto
300395 | Mehrpreis Flüssiggas-Ausf. bis SGN 66/2 |  | 100.94 | Brutto
300400 | HANSA-Ölbrenner HVS 5.1, 12-43 kW | (Neuer Preis, Hansa hat um ca. 5% erhöht!) | 669 | Brutto
300410 | HANSA-Ölbrenner HVS 5.2 (42-54 kW) | (Neuer Preis, Hansa hat um ca. 5% erhöht!) | 690 | Brutto
300600 | HANSA-Ölbrenner HVS 5.3 (13-42 kW) | (geprüft u.zugelassen nach EN 267 bzw.1.BImSchV) (Neuer Preis Hansa hat um ca. 5% erhöht!) | 690 | Brutto
300610 | Hansa-Ölbrenner HVS 5.3 Ö (19-40 kW) | (Neuer Preis, Hansa hat um ca. 5% erhöht!) | 729 | Brutto
300615 | Hansa-Ölbrenner HVS 5.3 G2 (40-60 kW) | (Neuer Preis, Hansa hat um ca. 5% erhöht!) | 816 | Brutto
300650 | Hansa-Ölbrenner HMV 1 / 15-44 kW |  | 606 | Brutto
300700 | Hansa-Ölbrenner HVS 5 LN 1 (15-26 kW) | (Neuer Preis, Hansa hat um ca. 5% erhöht!) | 872 | Brutto
300710 | Hansa-Ölbrenner HVS 5 LN 2 (26-44 kW) | (Neuer Preis, Hansa hat um ca. 5% erhöht!) | 855 | Brutto
300750 | Hansa-Ölbrenner HB 21 10-21 kW |  | 1195 | Brutto
300780 | Hansa-Gasbrenner HMG 12-37 kW |  | 1050 | Brutto
300800 | Elco-Ölbrenner ECO VE 1.34 | Leistungsbereich 16-34 kW, Schadstoffarm Listenpreis Elco € 1565,00 | 1188 | Brutto
300802 | Elco-Ölbrenner ECO VE 1.50 | Leistungsbereich 28-50 kW, Schadstoffarm Listenpreis Elco € 1791,-- | 1368 | Brutto
300804 | Elco-Ölbrenner ECO VE 1.75 | Leistungsbereich 44-75 kW, Schadstoffarm Listenpreis Elco € 1895,-- | 1388 | Brutto
300810 | Elco-Ölbrenner L2.120 DUO (2-stufig) | 60-120 kW | 1590 | Brutto
300812 | Elco-Ölbrenner L2.140 DUO (2-stufig) | 80-140 kW Listenpreis Elco € 1600,-- | 1655 | Brutto
300814 | Elco-Ölbrenner VL2.200 DUO (2-stufig) | 130-200 kW | 1745 | Brutto
300840 | Elco-Blaubrenner VB 1.20 / Eingest. 15kW | Leistungsbereich 11-20 kW, Schadstoffarm (Listenpreis Elco € 1719,--) | 1225 | Brutto
300842 | Elco-Blaubrenner VB 1.20 / Eingest.17kW | Leistungsbereich 11-20 kW, Schadstoffarm (Listenpreis Elco € 1719,--) | 1225 | Brutto
300844 | Elco-Blaubrenner VB 1.24 / Eingest. 21kW | Leistungsbereich 14-24 kW, Schadstoffarm (Listenpreis Elco € 1719,--) | 1225 | Brutto
300846 | Elco-Blaubrenner VB 1.28 / Eingest. 23kW | (EK01B.28L-NH) Leistungsbereich 20-28 kW, Schadstoffarm (Listenpreis Elco € 1744,--) | 1225 | Brutto
300848 | Elco-Blaubrenner VB 1.30 / Eingest. 28kW | (EK01B.35L-NH) Leistungsbereich 22-30 kW, Schadstoffarm (Listenpreis Elco € 1744,--) | 1225 | Brutto
300850 | Elco-Blaubrenner BL1.35 / Eingest. 31kW | Leistungsbereich 25-35 kW, Schadstoffarm (Listenpreis Elco € 1834,--) | 1325 | Brutto
300870 | Elco-Gasbrenner VG 1.40 (EK01B.4G/F-T) | Leistungsbereich 14,5-40 kW, kpl. mit Dichtheitskontrolle der Gasventile -Listenpreis Elco € 1.679,-- | 1395 | Brutto
300872 | Elco-Gasbrenner VG 1.55 (EK01B.6G/F-T) | Leistungsbereich 35 - 55 kW, (1-stufig) kpl. mit Dichtheitskontrolle der Gasventile -Listenpreis Elco € 1.713,-- | 1358 | Brutto
300874 | Elco-Gasbrenner VG 1.85 (EK01B.9G/F-T) | Leistungsbereich 45 - 85 kW, (1-stufig) kpl. mit Dichtheitskontrolle der Gasventile -Listenpreis Elco € 2159,00 | 1640 | Brutto
300880 | Elco-Gasbrenner G 2.120 DUO | incl. Gasarmatur MB-ZRDLE 407 (2-stufig) Leistungsbereich 80 - 120 kW, (Listenpreis Elco: € 2417,00) | 2180 | Brutto
300882 | Elco-Gasbrenner G 2.160 D-E | incl. Gasarmatur MB-ZRDLE 407 (2-stufig) Leistungsbereich 100 - 160 kW, Listenpreis Elco = € 2684 | 2390 | Brutto
300884 | Elco-Gasbrenner G 2.205 D-E | incl. Gasarmatur MB-ZRDLE 412, (2-stufig) Leistungsbereich (65)130 - 205 kW, Listenpreis Elco = € 2891 | 2815 | Brutto
300920 | MHG-Ölbrenner RE1.19 HK (15-19 kW) | Ausf. mit Keramikrohr | 1084 | Brutto
300922 | MHG-Ölbrenner RE1.22 HK ( 19-22kW) | Ausf. mit Keramikrohr | 1084 | Brutto
300924 | MHG-Ölbrenner RE1.26 HK (22-26 kW) | Ausf. mit Keramikrohr | 1084 | Brutto
300926 | MHG-Ölbrenner RE1.32 HK (29-32kW) | Ausf. mit Keramikrohr | 1084 | Brutto
300928 | MHG-Ölbrenner RE1.38 HK (32-38 kW) | Ausf. mit Keramikrohr | 1172 | Brutto
300930 | MHG-Ölbrenner RE1.44 HK (38-44 kW) | Ausf. mit Keramikrohr | 1172 | Brutto
300932 | MHG-Ölbrenner RE1.50 HK (44-50 kW) | Ausf. mit Keramikrohr | 1172 | Brutto
300940 | Brenner-Adapter-Set MHG / Buderus G105 | Problemloser Umbau MHG-Brenner auf Buderus-Kessel G105/105U / G115 Sieger TG17-28 (für BRE / SRE) | 166 | Brutto
310000 | Ölzähler Braun HZ 5 | Durchflussbereich 0,7 bis 40 l/h -Schmutzfilter 50-75 µm vor Zähler notwendig!- | 208 | Brutto
310004 | Ölzähler Braun HZ 5 - DR / Reed RV 0,2 | (mit Reedkontakt 0,1 l pro Impuls) Durchflussbereich 0,7 bis 40 l/h -Schmutzfilter 50-75 µm vor Zähler notwendig!- | 345 | Brutto
310006 | Ölzähler Braun HZ 5 - RR-W, Reed RV 0,1 | mit elektron. Fernzählwerk FZ-5 W (Aufbau-Vers.) (Durchflussbereich 0,7 bis 40 l/h) -Schmutzfilter 50-75 µm vor Zähler notwendig!- | 572 | Brutto
310010 | Anschluß-Set 4 mm für Ölzähler HZ 5 | (Nur notwendig bei Einbau in Düsenleitung) | 18.1 | Brutto
310020 | Anschluß-Set 6 mm für Ölzähler HZ 5 | (Nur notwendig bei Einbau in Düsenleitung) | 19.8 | Brutto
310030 | Ölzähler Braun HZ 3 - geeicht - | (Mit MID-Kennzeichung und CE-Zeichen) Wir verweisen auf eine event. Meldepflicht nach §32MessEG ans Eichamt wenn der Zähler für Abrechnungszwecke eingesetzt wird | 419 | Brutto
310042 | Ölzähler Braun HZ 3 RR - geeicht - | mit eingebautem Reed-Kontakt 1 l/Impuls Durchfluss 0,18-max. 30 l/h -Schmutzfilter 50-75 µm vor Zähler notwendig!- | 629 | Brutto
310070 | Serto-Winkelverschraubung 4x1/8" | (Winkel-Schwenkverschraubung) | 17.6 | Brutto
310072 | Serto-Winkelverschraubung 5x1/8" | (Winkel-Schwenkverschraubung) | 17.6 | Brutto
310074 | Serto-Winkelverschraubung 6x1/8" | (Winkel-Schwenkverschraubung) | 17.6 | Brutto
310076 | Serto-Winkelverschraubung 8x1/8" | (Winkel-Schwenkverschraubung) | 17.6 | Brutto
310080 | Serto-Winkelverschraubung 6x1/4" | (Winkel-Schwenkverschraubung) | 24.6 | Brutto
310082 | Serto-Winkelverschraubung 8x1/4" | (Winkel-Schwenkverschraubung) | 24.6 | Brutto
310084 | Serto-Winkelverschraubung 10x1/4" | (Winkel-Schwenkverschraubung) | 24.6 | Brutto
310090 | Elektron. Ölmengenzähler "Z-Box" | (für einstufige Brenner bis 90 kW) | 178 | Brutto
310100 | Ölzähler Aquametro VZO 4 (Qmin. 1 l/h) | Nenndurchfluß 50 l/h (Qmin.=1 l/h, Qmax.=80 l/h) - Filter max. 0,08 mm vor Zähler notwendig- | 288.8 | Brutto
310110 | Ölzähler Aquametro VZO 4 RE 0,1 | mit Reed-Kontakt RE 0,1 l/h Nenndurchfluß 50 l/h (Qmin.=1l/h, Qmax.=80 l/h) -Filter max. 0,08 mm vor Zähler notwendig- | 414 | Brutto
310115 | Ölzähler Aquametro VZO 4 (Qmin. 0,5 l/h) | Durchfluß 0,5 - 40 l/h - Filter max. 0,08 mm vor Zähler notwendig- | 365 | Brutto
310118 | Ölzähler VZOA 4 CE (1-20 l/h) | Messgenauigkeit ± 0,5 % Einsetzbar für den Verrechnungsverkehr nach Richtlinie 2014/32/EU (MID) | 488 | Brutto
310180 | Anschluß-Set 4 mm, für Ölzähler VZO 4 | (Nur notwendig bei Einbau in Düsenleitung) | 18.1 | Brutto
310182 | Anschluß-Set 6 mm, für Ölzähler VZO 4 | (Nur notwendig bei Einbau in Düsenleitung) | 19.2 | Brutto
310200 | Ölzähler Aquametro VZO 8 | Nenndurchfluß 135 l/h (min. 4 l/h, max. 200 l/h) -Filter max. 0,10 mm vor Zähler notwendig- | 397 | Brutto
310210 | Ölzähler Aquametro VZO 8, RE 1,0 | mit Reedkontakt RE 1 (1 l pro Impuls) Nenndurchfluß 135 l/h (min. 4 l/h, max. 200 l/h) -Filter max. 0,10 mm vor Zähler notwendig- | 485 | Brutto
310215 | Ölzähler Aquametro VZOA 8 CE (14-140l/h) | Messgenauigkeit ± 0,3 % Einsetzbar für den Verrechnungsverkehr nach Richtlinie 2014/32/EU (MID) | 592 | Brutto
310220 | Verschr.-Set für Ölzähler VZO 8, 1/2"AG |  | 148.8 | Brutto
310250 | Ölzähler Aquametro VZO 15 RC 130/16 | Nenndurchfluß 400 l/h (min. 10 l/h...max. 600 l/h) | 922 | Brutto
310260 | Ölzähler Aquametro VZO 15 FL 130/25 | Flansch DN 15 Nenndurchfluß 400 l/h (min. 10 l/h...max. 600 l/h) | 1060 | Brutto
310265 | Ölzähler VZO 15 RC 130/16 Reed RV 1 | mit Reed-Impulsgeber RV 1 l Nenndurchfluß 400 l/h (min. 10 l/h...max. 600 l/h) | 1120 | Brutto
310270 | Verschraubungs-Satz f. Ölzähler VZO 15 | 3/4"ÜM x 1/2"AG | 19.8 | Brutto
310500 | Ölzähler Aquametro VZO 20 RC 130/16 | Durchfluss 1000 l/h (min. 30 l/h - max. 1500 l/h) | 1070 | Brutto
310510 | Ölzähler Aquametro VZO 20 FL 130/25 | Durchfluss 1000 l/h (min. 30 l/h - max. 1500 l/h) | 1210 | Brutto
310520 | Ölzähler VZO 20 RC 130/16 - Reed RV 1 | Anschluß: 1"AG, mit Impulsgeber Reed RV 1 l Durchfluss 1000 l/h (min. 30 l/h - max. 1500 l/h) | 1260 | Brutto
310525 | Ölzähler VZO 20 FL 130/25 - Reed RV1 | Durchfluss Qmin. 30l/h, Qmax. 1500 l/h, 130°C Flansch DN 20, mit Impulsgeber RV 1 l | 1410 | Brutto
310530 | Verschr.-Satz für Ölzähler VZO 20 | 1"ÜM x 3/4"AG | 23.5 | Brutto
310550 | Ölzähler Aquametro VZO 25 RC 130/16 | Durchfluss 2000 l/h (min. 75 l/h - max. 3000 l/h) | 1300 | Brutto
310560 | Ölzähler Aquametro VZO 25 FL 130/25 | Flansch DN 25 Durchfluss 2000 l/h (min. 75 l/h - max. 3000 l/h) | 1410 | Brutto
310570 | Ölzähler VZO 25 RC 130/16 - Reed RV 1 | Anschluß: 5/4"AG, mit Impulsgeber Reed RV 1 l Durchfluss 2000 l/h (min. 75 l/h - max. 3000 l/h) | 1490 | Brutto
310580 | Verschr.-Satz für Ölzähler VZO 25 |  | 38.8 | Brutto
310600 | Ölzähler Aquametro VZO 40 RC 130/16 | Durchfluss 6000 l/h (min. 225 l/h - max. 9000 l/h) | 2385 | Brutto
310610 | Ölzähler Aquametro VZO 40 FL 130/25 | Flansch DN 40 Durchfluss 6000 l/h (min. 225 l/h - max. 9000 l/h) | 2610 | Brutto
310620 | Ölzähler VZO 40 RC 130/16 - Reed RV 1 | mit Reed-Impulsgeber Reed RV 1 l Durchfluss 6000 l/h (min. 225 l/h - max. 9000 l/h) | 2582 | Brutto
310630 | Verschr.-Satz für Ölzähler VZO 40 |  | 86.8 | Brutto
310650 | Ölzähler VZO 50 FL 130/25. Flansch DN 50 | Durchfluss 20000 l/h (min.750 l/h - max. 30000 l/h) | 4985 | Brutto
310652 | Ölzähler VZO 50 RC 130/25 - Reed RV 10 | mit Reed-Impulsgeber Reed RV 10 l Durchfluss 20000 l/h (min. 750 l/h - max. 30000 l/h) | 5250 | Brutto
310656 | Ölzähler VZOA 15 RC 130/16 | Dauerdurchfluß 400 l/h (min. 10 l/h - max. 600 l/h) | 1195 | Brutto
310657 | Ölzähler VZOA 15 RC 130/16 - Reed RV1 | mit Reed-Kontakt RV 1 Liter/Impuls Dauerdurchfluß 400 l/h (min. 10 l/h - max. 600 l/h) | 1380 | Brutto
310660 | Ölzähler VZOA 20 RC 130/16 | Dauerdurchfluß 1000 l/h (min. 30 l/h - max.1500 l/h) | 1315 | Brutto
310662 | Ölzähler VZOA 20 RC 130/16-RV 1 | mit Reed-Kontakt 1 l / Impuls Dauerdurchfluß 1000 l/h (min. 30 l/h - max.1500 l/h) | 1585 | Brutto
310700 | Ölzähler VZFII 15 RC 130/16, 3/4" | mit elektronischem Zählwerk Durchfluss 400 l/h (min. 10 l/h - max. 600 l/h) | 1730 | Brutto
310710 | Ölzähler VZF II 15 FL 130/25, Fl. DN 15 | mit elektronischem Zählwerk Durchfluss 400 l/h (min. 10 l/h - max. 600 l/h) | 1672 | Brutto
310720 | Ölzähler VZF II 20 RC 130/16, 1" | mit elektronischem Zählwerk Durchfluss 1000 l/h (min. 30 l/h - max. 1500 l/h) | 1870 | Brutto
310730 | Ölzähler VZF II 20 FL 130/25, Fl. DN 20 | mit elektronischem Zählwerk Durchfluss 1000 l/h (min. 30 l/h - max. 1500 l/h) | 1798 | Brutto
310740 | Ölzähler VZF II 25 RC 130/16, 5/4" | mit elektronischem Zählwerk Durchfluss 2000 l/h (min. 75 l/h - max. 3000 l/h) | 2090 | Brutto
310750 | Ölzähler VZF II 25 FL 130/25, Fl. DN 25 | mit elektronischem Zählwerk Durchfluss 2000 l/h (min. 75 l/h - max. 3000 l/h) | 2210 | Brutto
310760 | Ölzähler VZF II 40 RC 130/16, 2" | mit elektronischem Zählwerk Durchfluss 6000 l/h (min. 225 l/h - max. 9000 l/h) | 3120 | Brutto
310770 | Ölzähler VZF II 40 FL 130/25, Fl. DN 40 | mit elektronischem Zählwerk Durchfluss 6000 l/h (min. 225 l/h - max. 9000 l/h) | 3360 | Brutto
310780 | Ölzähler VZF II 50 FL 130/25, Fl. DN 50 | mit elektronischem Zählwerk Durchfluss 20000 l/h (min. 750 l/h - max. 30000 l/h) | 5880 | Brutto
310822 | Ölzähler VZOA 25 RC 130/16-RV 1 | mit Reed-Kontakt 1 l / Impuls | 1745 | Brutto
310894 | Drahtschiene für Befestigung Calec ST |  | 15.97 | Brutto
312000 | Betriebsst.-Zähler UWZ 48 A (Taxxo 100) |  | 46.8 | Brutto
312010 | Betriebsst.-Zähl. UWZ 48KED (Taxxo 112) |  | 32.15 | Brutto
312020 | Betriebsst.-Zähler FWZ 55 K (Taxxo 712) |  | 43.8 | Brutto
312030 | Betriebsst.-Zähler FWZ 36 K (Taxxo 612) |  | 46.7 | Brutto
320140 | Saugaggregat HSPE 30 - 6042 | für Heizöl EL, max. Entnahme 50 l/h inkl. Ölwanne u. Leckmelder | 2875 | Brutto
320150 | Saugaggregat HSPE 60 - 6044 | Einzel-Saugpumpenaggregat Typ HSPE 60-6044-W-Wa-LH mittl. Entnahmemenge : 120 l/h hp-Innenzahnradpumpe Typ : HSP-6044 Anschluss z.Tank : Rohr 12 Verbr.-Anschluss : Rohr 12/ VL+RL Entlüftungsanschluss : G 3/4" Motorleistung : 0,18 KW Spannung : 230 V/ 50 Hz hp-Pumpensteuerung : ?Con I mit Niveau-und Sicherheitsschaltung Betriebsbehälter : NG 30 Inhalt : 27 ltr. Erstbefüllung : 4 ltr. mit 2 Brenneranschluss (nur Vorlauf) kpl. mit Ölauffangwanne u. Leckölmelder | 4390 | Brutto
320160 | Saugaggregat HSPE 200-6045-W-Wa-LH | für Heizöl EL, mittlere Entnahmemenge: 200 l/h mit elektron. Pumpensteuerung mit Niveau- und Sicherheitsschaltung. Betriebsbehälter BAK 70, Inhalt 63 l, Erstbe- füllung 22 l, mit 1 Brenneranschluss (Saug- und Rücklauf), Lieferung inkl. Ölwanne u. Leckmelder | 5685 | Brutto
320180 | Saugaggregat HSPE 200 - 6047-W-WA LH | Einzel-Saugpumpenaggregat mittl. Entnahmemenge : 400 l/h hp-Innenzahnradpumpe Typ : HSP-6047 Anschluss z. Tank : Rohr 18 Verbraucher Anschluss : Rohr 15/ VL+RL Entlüftungsanschluss : G 1" Motorleistung : 0,18 KW Spannung : 230 V/50 Hz. hp-Pumpensteuerung : ?Con I mit Niveau-und Sicherheitsschaltung Betriebsbehälter : NG 70, Inhalt : 63 ltr. Erstbefüllung : 9 ltr. mit 1 Brenneranschluss (Saug u. Rücklauf kpl. mit Ölauffangwanne u. Leckölmelder | 6998 | Brutto
320190 | Saugaggregat HSPE 700 BHP-D | für Heizöl EL, Nennleistung: 700 l/h inkl. Ölwanne u. Leckmelder | 9479 | Brutto
320200 | Saugaggregat HSPE 700 BHM-D | für Heizöl EL, Nennleistung: 1000 l/h inkl. Ölwanne u. Leckmelder | 10528 | Brutto
320210 | Saugaggregat HSPE 700 BHG-D | für Heizöl EL, Nennleistung: 1500 l/h inkl. Ölwanne u. Leckmelder | 12681 | Brutto
320220 | Saugaggregat HSPE 1500 BHGP-D | für Heizöl EL, lNennleistung: 2200 l/h inkl. Ölwanne u. Leckmelder | 13910 | Brutto
320300 | Doppel-Saugaggregat HSPD 30 - 6042 | für Heizöl EL, Nennleistung: 50 l/h inkl. Ölwanne u. Leckmelder | 5686 | Brutto
320310 | Doppel-Saugaggregat HSPD 60 - 6044 | Typ HSPD 60-6044-W-Wa-LH-So. mittl. Entnahmemenge : 120 l/h hp-Innenzahnradpumpe Typ : HSP-6044 Anschluss z. Tank : Rohr 12 Verbraucher Anschluss : Rohr 12 Entlüftungsanschluss : G 3/4" Motorleistung : 0,18 kW Spannung : 230 V/50 Hz Pumpensteuerung : ?Con III mit Niveau- und Sicherheitsschaltung Betriebsbehälter : NG 70 Inhalt : 63 ltr. Erstbefüllung : 9 ltr. mit 2 Brenneranschluss (nur Vorlauf) kpl. mit Ölauffangwanne u. Leckölmelder | 7287 | Brutto
320320 | Doppel-Saugaggregat HSPD 200 - 6045 | für Heizöl EL, mittlere Entnahmemenge: 200 l/h mit elektr. Doppelpumpensteuererung mit Niveau- und Sicherheitsschaltung inkl. Ölwanne u. Leckmelder | 8723 | Brutto
320330 | Doppel-Saugaggregat HSPD 200 - 6047 | mittl. Entnahmemenge : 400 l/h hp-Innenzahnradpumpe Typ : HSP-6047 Anschluss z. Tank : Rohr 18 Verbraucher Anschluss : Rohr 15 Entlüftungsanschluss : G 1" Motorleistung : 0,18 Kw, 230 VAC Spannung : 230 V/50 Hz Pumpensteuerung : ?Con III mit Niveau- und Sicherheitsschaltung Betriebsbehälter : NG 70, Inhalt : 63 ltr. Erstbefüllung : 9 ltr. mit 1 Brenneranschluss (Saug- u.Rücklauf kpl. mit Ölauffangwanne u. Leckölmelder | 11090 | Brutto
320340 | Doppel-Saugaggregat HSPD 700 BHP-D | für Heizöl EL, Nennleistung: 700 l/h inkl. Ölwanne u. Leckmelder | 14688 | Brutto
320350 | Doppel-Saugaggregat HSPD 700 BHM-D | für Heizöl EL, lNennleistung: 1000 l/h inkl. Ölwanne u. Leckmelder | 15228 | Brutto
320360 | Doppel-Saugaggregat HSPD 700 BHG-D | für Heizöl EL, Nennleistung: 1500 l/h inkl. Ölwanne u. Leckmelder | 17999 | Brutto
320370 | Doppel-Saugaggregt HSPD 1500 BHGP-D | für Heizöl EL, Nennleistung: 2200 l/h inkl. Ölwanne u. Leckmelder | 21476 | Brutto
320430 | Zusätzl. Überfüllsicherung | nach Vbf bzw. WHG (in Saugaggregat eingebaut) | 574 | Brutto
320455 | 4 Füsse für Bodenaufstellung HSPE 30/60 |  | 100 | Brutto
320460 | Zusätzlicher Brenneranschlüsse | für Saugaggregat HSPE/HSPD 30-200 | 68 | Brutto
320461 | Zusätzlicher Brenneranschlüsse | für Saugaggregat HSPE/HSPD 700 | 135 | Brutto
320500 | Einzel-Saug-/Druckpumpenaggr. ESD 60 | 230 VAC, Förderleistung max. 120 l/h (Kombination Saug- u. Druckaggregat) | 6804 | Brutto
320510 | Einzel-Saug-/Druckpumpenaggr. ESD 200 | 230 VAC, Förderleistung max. 300 l/h, (Kombination Saug- u. Druckaggregat) | 8577 | Brutto
320601 | HP-Ölvorlage-Behälter ÖVB 70 | Behälterinhalt max. 63 l, kpl. mit Steuerung | 5085 | Brutto
320604 | HP-Ölvorlage-Behälter ÖVB 160 | Behälterinhalt max. 160 l, kpl. mit Steuerung | 6804 | Brutto
320608 | HP-Öl-Vorlage-Behälter ÖVB 250 | Behälterinhalt max. 280 l, kpl. mit Steuerung | 7859 | Brutto
320995 | Saugpumpenaggregat GPS 10 Saugfix | inkl. Ölauffangwanne und Leckmelder. Leistung: 8 l/h bei 8 m Saughöhe u. 25m Länge | 895 | Brutto
321000 | Eckerle-Saugaggregat SP 32/01 | Saugleistung max. 8 l/h bei 7m Saughöhe, 18 l/h bei 4 m Saug-Höhe -Montage: mind. 30 cm über max. Tankniveau- | 758 | Brutto
321005 | Ersatzfilter f.Aggregat SP 32/01 (Aggr.blau) | (nicht für SP 32) und SP 32/02 (nur für blaue Vers.) | 31.5 | Brutto
321010 | Eckerle-Saugpumpenaggregat SP 8 | für Heizöl EL, für Direktanschluß an Ölbrenner 100 % geruchsfreie Ölversorgung Leistung 8 l/h bei Vakuum 0,7 bar bzw. 16 l/h bei Vakuum 0,4 bar Steuerung über Brenner | 790 | Brutto
321100 | Eckerle-Saugaggregatt SP32/02-80 M | (Mit mechanischem Antiheberventil) Montage über Tankniveau! | 1288 | Brutto
321110 | Eckerle-Saugaggregat SP32/02-80 E | (Mit elektrischem Antiheberventil) Montage über Tankniveau! | 1385 | Brutto
321150 | Zubringer-Saugpumpe Typ 630 (bis 50kW) | (Montage direkt in Saugleitung) | 252 | Brutto
321300 | Eckerle Saugaggregat SP 32/03-200-O | Förderleistung max. 215 l/h -Montage mind. 25 cm über Tankniveau -Rückschlagventil in Saugleitung notwendig! | 2620 | Brutto
321310 | Eckerle-Saugaggregat SP 32/03-200-M | Förderleistung max. 215 l/h bei 8 m Saughöhe -Ausführung: mit mech. Antiheberventil -Montage mind. 25 cm über Tankniveau -Rückschlagventil in Saugleitung notwendig! | 2945 | Brutto
321320 | Eckerle-Saugaggregat SP 32/03-200-E | Förderleistung max. 215 l/h (mit elektr.. Antiheberventil) -Montage mind. 25 cm über Tankniveau -Rückschlagventil in Saugleitung notwendig! | 2940 | Brutto
321350 | Kupplung für Aggr. Eckerle SP 32-02/200 |  | 29.65 | Brutto
322000 | Heizöl-Förderaggr. FPK-VD 55, 55 l/h | Pumpentyp: VD2 LR1 Druckbereich 2-10 bar, nicht DIN-geprüft Beiliegende Einbauanleitung beachten" | 318 | Brutto
322005 | Heizöl-Förderaggr. FPK-VD 100, 100 l/h | Pumpentyp: VD4 LR1 Druckbereich 2-10 bar, nicht DIN-geprüft Beiliegende Einbauanleitung beachten" | 345 | Brutto
322010 | Heizöl-Förderaggr. FPK-VD 120, 120 l/h | Pumpentyp: VD5 LR1 Druckbereich 2-10 bar, nicht DIN-geprüft Beiliegende Einbauanleitung beachten" | 355 | Brutto
322020 | Druckaggregat FPK-40 W | Sonderausführung für Raps-/Bio-Öl, max. 70°C max. Förderleist. 40 l/h, max. Ölentnahme 30 l/h | 475 | Brutto
322070 | Heizöl-Förderaggr. FKJ 4, 120 l/h, 230 V | lt. dem Aggr. beigefügter Einbauanleitung muß der E-Anschluß über Motorschutz- schalter erfolgen! - nicht DIN-geprüft - Pumpe ist auf 2-Stang-Betrieb (Vor- u. Rück- lauf) eingestellt! Bei Verwendung im 1-Strang- System muß Bypassschraube im Rücklauf entfernt werden! | 678 | Brutto
322080 | Heizöl-Förderaggr. FKJ 4, 120 l/h, 400 V | lt. dem Aggr. beigefügter Einbauanleitung muß der E-Anschluß über Motorschutz- schalter erfolgen! - nicht DIN-geprüft - Pumpe ist auf 2-Stang-Betrieb (Vor- u. Rück- lauf) eingestellt! Bei Verwendung im 1-Strang- System muß Bypassschraube im Rücklauf entfernt werden! | 678 | Brutto
322090 | Heizöl-Förderaggr. FKE 6, 200 l/h, 230 V | lt. dem Aggr. beigefügter Einbauanleitung muß der E-Anschluß über Motorschutz- schalter erfolgen! - nicht DIN-geprüft - Pumpe ist auf 2-Stang-Betrieb (Vor- u. Rück- lauf) eingestellt! Bei Verwendung im 1-Strang- System muß Bypassschraube im Rücklauf entfernt werden! | 695 | Brutto
322100 | Heizöl-Förderaggr. FKJ 6, 200 l/h, 400 V | lt. dem Aggr. beigefügter Einbauanleitung muß der E-Anschluß über Motorschutz- schalter erfolgen! - nicht DIN-geprüft- Pumpe ist auf 2-Stang-Betrieb (Vor- u. Rück- lauf) eingestellt! Bei Verwendung im 1-Strang- System muß Bypassschraube im Rücklauf entfernt werden! | 695 | Brutto
322110 | Heizöl-Förderaggr. FKJ 7, 350 l/h, 230 V | lt. dem Aggr. beigefügter Beschreibung - muß der E-Anschluß über Motorschutz- schalter erfolgen! - nicht DIN-geprüft- Pumpe ist auf 2-Stang-Betrieb (Vor- u. Rück- lauf) eingestellt! Bei Verwendung im 1-Strang- System muß Bypassschraube im Rücklauf entfernt werden! | 768 | Brutto
322120 | Heizöl-Förderaggr. FKJ 7, 350 l/h, 400 V | lt. dem Aggr. beigefügter Einbauanleitung muß der E-Anschluß über Motorschutz- schalter erfolgen. - nicht DIN-geprüft - Pumpe ist auf 2-Stang-Betrieb (Vor- u. Rück- lauf) eingestellt! Bei Verwendung im 1-Strang- System muß Bypassschraube im Rücklauf entfernt werden! | 768 | Brutto
322150 | Hochdruck-Förderaggr. H-FAJ 4, 230 VAC | 105 l/h, nicht DIN-geprüft E-Anschluß nur über Motorschutzschalter! Die Pumpe ist für Zweistrangbetrieb ausgelegt. Bei Einstrang-Install. muß der Bypass-Stopfen aus der Rücklauföffnung entfernt werden und der Rücklauf mit einer Metallschraube ver- schlossen werden! (siehe beil. Beschreibung!) | 547 | Brutto
322160 | Hochdruck-Förderaggr.H-FAJ 4, 400 VAC | 105 l/h, -nicht DIN-geprüft- E-Anschluß nur über Motorschutzschalter! Die Pumpe ist für Zweistrangbetrieb ausgelegt. Bei Einstrang-Install. muß der Bypass-Stopfen aus der Rücklauföffnung entfernt werden und der Rücklauf mit einer Metallschraube ver- schlossen werden! (siehe beil. Beschreibung!) | 547 | Brutto
322180 | Hochdruck-Förderaggr. H-FAJ 6, 230 V | 200 l/h, -nicht DIN-geprüft- E-Anschluß nur über Motorschutzschalter! Die Pumpe ist für Zweistrangbetrieb ausgelegt. Bei Einstrang-Install. muß der Bypass-Stopfen aus der Rücklauföffnung entfernt werden und der Rücklauf mit einer Metallschraube ver- schlossen werden! (siehe beil. Beschreibung!) | 578 | Brutto
322190 | Hochdruck-Förderaggr. H-FAJ 6, 400 V | 200 l/h, -nicht DIN-geprüft- E-Anschluß nur über Motorschutzschalter! Die Pumpe ist für Zweistrangbetrieb ausgelegt. Bei Einstrang-Install. muß der Bypass-Stopfen aus der Rücklauföffnung entfernt werden und der Rücklauf mit einer Metallschraube ver- schlossen werden! (siehe beil. Beschreibung!) | 578 | Brutto
322310 | Druckpumpe SMG 1541 / 45 l/h | Druckbereich 2-9 bar, | 1040 | Brutto
322320 | Druckpumpe SMG 1542 / 80 l/h | Druckbereich 2-9 bar, | 1068 | Brutto
322330 | Druckpumpe SMG 1543 / 120 l/h | Druckbereich 2-9 bar, | 1080 | Brutto
322340 | Druckpumpe SMG 1544 / 160 l | Druckbereich 2-9 bar, | 1092 | Brutto
322360 | Druckpumpe SMG 1545 / 300 l | Druckbereich 2-9 bar, | 1157 | Brutto
322370 | Druckpumpe SMG 1546 / 450 l | Druckbereich 2-9 bar, | 1229 | Brutto
322380 | Druckpumpe SMG 1547 / 600 l | Druckbereich 2-9 bar, | 1282 | Brutto
322400 | Druckpumpe SMG 1548 / 1000l | Druckbereich 2-9 bar | 2080 | Brutto
322410 | Druckpumpe SMG 1549 /1500 l | Druckbereich 2-9 bar, | 2148 | Brutto
322420 | Druckpumpe SMG 1550 /2000 l | Druckbereich 2-9 bar, | 2335 | Brutto
322440 | Druckpumpe SMG 1551 /3000 l | Druckbereich 2-9 bar, | 3406 | Brutto
322450 | Druckpumpe SMG 1552 /4500 l | Druckbereich 2-9 bar, | 3690 | Brutto
322460 | Druckpumpe SMG 1553 / 6000 l | Druckbereich 2-9 bar, | 3971 | Brutto
322480 | Mehrpreis Sonderausf. 230 VAC | für Aggregat SMG 1541-1544 | 98 | Brutto
322500 | Ölwanne für SMG 1541-1547 |  | 292 | Brutto
322510 | Ölwanne für SMG 1548-1550 |  | 365 | Brutto
322560 | Elektr. Stillstands- und Begleitheizung | für Aggragate SMG 1541-1553 (Werksseitig eingebaut) | 156 | Brutto
323010 | Einzelaggregat MOG 5001, 45 l/h |  | 1586 | Brutto
323020 | Einzelaggregat MOG 5002, 80 l/h |  | 1601 | Brutto
323030 | Einzelaggregat MOG 5003, 120l/h |  | 1664 | Brutto
323040 | Einzelaggregat MOG 5004, 160 l |  | 1549 | Brutto
323050 | Einzelaggregat MOG 5005, 300 l |  | 2002 | Brutto
323060 | Einzelaggregat MOG 5006, 450 l |  | 2116 | Brutto
323070 | Einzelaggregat MOG 5007, 600 l |  | 2164 | Brutto
323080 | Einzelaggregat MOG 5008, 1000 l |  | 3184 | Brutto
323090 | Einzelaggregat MOG 5009, 1500 l |  | 3230 | Brutto
323100 | Einzelaggregat MOG 5010, 2000 l |  | 3420 | Brutto
323160 | Doppelförderaggregat SMG 2201 | 45 l/h / 2-6 bar / Motor 400 VAC | 2808 | Brutto
323170 | Doppelförderaggregat SMG 2202 | 80 l/h / 2-6 bar / Motor 400 VAC | 2849 | Brutto
323180 | Doppelförderaggregat SMG 2203 | 120 l/h / 2-6 bar / Motor 400 VAC | 2900 | Brutto
323190 | Doppelförderaggregat SMG 2204 | 160 l/h / 2-6 bar / Motor 400 VAC | 2984 | Brutto
323200 | Doppelförderaggregat SMG 2205 | 300 l/h / 2-6 bar / Motor 400 VAC | 3398 | Brutto
323210 | Doppelförderaggregat SMG 2206 | 450 l/h / 2-6 bar / Motor 400 VAC | 3419 | Brutto
323220 | Doppelförderaggregat SMG 2207 | 600 l/h / 2-6 bar / Motor 400 VAC | 2490 | Brutto
323230 | Doppelförderaggregat SMG 2208 | 1000 l/h / 2-6 bar / Motor 400 VAC | 5549 | Brutto
323240 | Doppelförderaggregat SMG 2209 | 1500 l/h / 2-6 bar / Motor 400 VAC | 5626 | Brutto
323250 | Doppelförderaggregat SMG 2210 | 2000 l/h / 2-6 bar / Motor 400 VAC | 6032 | Brutto
323260 | Doppelförderaggregat SMG 2211 | 3000 l/h / 2-6 bar / Motor 400 VAC | 9703 | Brutto
323280 | Druckschalter FF4 angebaut an SMG... | als Rohrbruchsicherung | 239.5 | Brutto
323281 | Mehrpreis Wechselstrom-Ausführung | für SMG 2201 - 2204 | 117 | Brutto
323283 | Mehrpreis Wechselstrom-Ausführung | für SMG 2205 - 2207 | 204 | Brutto
324850 | Selbstansaugende Kreiselpumpe SP 5/A | mit FPM (Viton)-Dichtungen | 628 | Brutto
324870 | Ersatz-Laufrad für Kreiselpumpe SP 5 |  | 126 | Brutto
324880 | Ersatz-Laufrad für Kreiselpumpe AR(M)75 |  | 126 | Brutto
324885 | Impellerpumpe WP 15 für Wasser u.Heizöl | Selbstansaugend, Förd.-H: max. 12 m, max. 900 l/h | 392 | Brutto
324886 | Wechsel-Kit für Pumpe WP 15 |  | 75.9 | Brutto
324950 | Solar-Füllstation 1100 Watt | Förderleistung 2500 l/h, Druck ca. 4,5 bar | 682 | Brutto
324952 | Solar-Wartungspumpe 50 Watt, 27 l/h | (Anschluß Überw.Mutter M60x4) | 311 | Brutto
324954 | Adapter-Set für Solar-Wartungspumpe |  | 37.05 | Brutto
325010 | Druckspeicheraggregat GP 30 NW | Leistung 30 l Dauerentnahme Förderhöhe 15 m, jed. bis 30 m einstellbar | 1355 | Brutto
325192 | Ersatzpumpe Suntec J4CCC 1000 | für Aggregat EF 150 Pumpe umgebaut auf Druckbereich 0-3 bar und Eisntrangsystem | 328 | Brutto
325310 | Druckspeicher-Aggr. DSK 4.1 6044-K | Förderstrom 140 L/h, 2800 min-1 Anschlüsse: 12 mm max. Entnahme 70 l/h, Lieferung inkl. Ölwanne und Heizölmelder | 1324 | Brutto
325352 | Sauganschluss 12 mm für DSK 41-6044 |  | 133 | Brutto
325435 | Druckspeicher-Aggr. DSK 4.1-1545 / 230 V | Nennl. 300 l, Dauerentnahme max. 240 l/h inkl. Leckölmelder u. Ölwanne | 3180 | Brutto
325440 | Druckspeicher-Aggr. DSK 4.1-1545 W-LH | Nennl. 300 l, inkl. Leckölmelder u. Ölwanne | 3027 | Brutto
325450 | Druckspeicher-Aggregat DSK 4.1-1547 | Nennl. 600 l, Dauerentnahme max. 400 l/h inkl. Leckölmelder u. Ölwanne | 3032 | Brutto
325470 | Druckspeicher-Aggregat DSK 4.1-1549 | Nennl. 1500 l, inkl. Leckölmelder u. Ölwanne | 4164 | Brutto
325525 | Druckspeicher-Doppelagg. DSK 2.16-6044 | Dauerentnahme 70 l/h, inkl. Leckölmelder u. Ölwanne und Doppelpumpensteuerung Druckhöhe 20 m, Anschluß: 12 mm, 230 V-Ausführung | 5570 | Brutto
325530 | Druckspeicher-Doppelagg. DSK 2.16-1545 | Nenn-Leist. 300 l, inkl. Leckölmelder u. Ölwanne, mit elektr. Druckspeicher-Steuerung 400 V-Ausführung | 6551 | Brutto
325550 | Druckspeicher-Doppelagg. DSK 2.16-1547 | Nenn-Leist. 600 l, inkl. Leckölmelder u. Ölwanne, mit elektr. Druckspeicher-Steuerung | 6709 | Brutto
325570 | Druckspeicher-Doppelagg. DSK 2.16-1549 | Nenn-Leist. 1500 l, inkl. Leckölmelder u. Ölwanne, mit elektr. Druckspeicher-Steuerung | 8585 | Brutto
330000 | Brenneranschluß-Kombi BA 20 (bis 20 l/h) | druckfeste Ausf. mit Filter, Magnetventil mit Druckentlastung, Druckregler und Ölentlüfter | 438.8 | Brutto
330116 | Brenneranschlußarmatur BA 100 | mit Filter, Messingtasse, Magnetventil, Druck- minderer 0,5 bar, Entgasungsgefäß m. Ab- sperrung, Entlüfter für Inbetriebnahme. und Druckausgleichsarmatur kpl. montiert in Ölauffangwanne Anschluß: 3/8" IG., Durchfluß max. 100 l/h, Rückl.-Strom max. 120 l/h | 665 | Brutto
330120 | Brenneanschlußarmatur BA 200 | best. aus Absperrung, Magnetventil, Druck- minderer , Einstrang-Ölfilter m. Rücklaufzuf. 1/2" | 582 | Brutto
330200 | Autom. Schwimmentlüfter 3/8" für Heizöl | Zulaufdruck max. 5 bar! | 79 | Brutto
330370 | Leckagemelder HMW, in Ölwanne eingeb. |  | 375 | Brutto
330550 | Druckminderventil, bds. 1/4"IG, bis 180 l/h | mit losem Manometer 0-2,5 bar -Manometer beidseitig einsetzbar- (Bei Verwendung des Manometers 0-2,5 bar darf der Abgangsdruck 1,5 bar nicht überschreiten!) -Vorschriften bezüglich Manometer-Absicherung (Kugelhahn, Ölwanne etc.) sind zu beachten- | 83.65 | Brutto
330650 | Druckminderventil R 3/8"I., max. 480 l/h | mit losem Manometer 0-4 bar (Bei Verwendung des Manometers 0-4 bar darf der Abgangsdruck 2,5 bar nicht überschreiten!) -Vorschriften bezüglich Manometer-Absicherung (Kugelhahn, Ölwanne etc.) sind zu beachten- | 127 | Brutto
330660 | Druckminderventil R 1/2"I. max. 1500 l/h | mit losem Manometer 0-4 bar (Bei Verwendung des Manometers 0-4 bar darf der Abgangsdruck 2,5 bar nicht überschreiten!) -Vorschriften bezüglich Manometer-Absicherung (Kugelhahn, Ölwanne etc.) sind zu beachten- | 146 | Brutto
330670 | Druckminderventil R 3/4"I., max. 2500 l/h | mit losem Manometer 0-4 bar (Bei Verwendung des Manometers 0-4 bar darf der Abgangsdruck 2,5 bar nicht überschreiten!) -Vorschriften bezüglich Manometer-Absicherung (Kugelhahn, Ölwanne etc.) sind zu beachten- | 185 | Brutto
330680 | Druckminderventil R 1"I., max. 3500 l/h | mit losem Manometer 0-4 bar (Bei Verwendung des Manometers 0-4 bar darf der Abgangsdruck 2,5 bar nicht überschreiten!) -Vorschriften bezüglich Manometer-Absicherung (Kugelhahn, Ölwanne etc.) sind zu beachten- | 0 | Brutto
330720 | MINI-Kugelhahn 1/4a. x 1/4i |  | 5.85 | Brutto
330750 | Druckregulierventil B-PP-E1, 1/4" IG. | 6-120 l/h, 1-4 bar | 168.5 | Brutto
330752 | Druckregulierventil B-P-E 3, 1/4" IG. | 6-120 l/h, 6-25 bar | 168.5 | Brutto
330760 | Druckregulierventil B-P-E1, 3/8" IG. | 15-160 l/h, 1-4 bar | 174.7 | Brutto
330770 | Druckregulierventil B-G-E-1, 1/2" IG, | 30-600 l/h, 1-4 bar | 201 | Brutto
330780 | Druckregulierventil B-GH-E-1, 3/4" IG. | 100-2000 l/h, 1-4 bar | 317 | Brutto
330790 | Druckregulierventil B-GHG-E-1, 1"IG. | 300-6000 l/h, 1-4 bar | 550 | Brutto
330791 | Druckregulierventil B-GHG-E-2, 1"IG. | 300-6000 l/h, 2-9 bar | 543 | Brutto
330792 | Druckregulierventil B-GHG-E-4, 1"IG. | 300-6000 l/h, 15-40 bar | 543 | Brutto
330800 | Ecküberströmventil 3/8"I. | Öffnungsdruck 0,5 bar | 104.7 | Brutto
330810 | Ecküberströmventil 1/2"I. | Öffungsdruck 0,5 bar | 104.7 | Brutto
330820 | Ecküberströmventil 3/4"I. | Öffnungsdruck 0,5 bar | 129 | Brutto
330830 | Ecküberströmventil 1"I. | Öffnungsdruck 0,5 bar | 181 | Brutto
330840 | Ecküberströmventil 5/4"I. | Öffnungsdruck 0,5 bar | 224.7 | Brutto
331000 | Differenzdruck-Steuerschalter DC MV-6 |  | 305 | Brutto
331010 | Druckwächter DCM-1 |  | 245 | Brutto
331020 | Druckschalter DWR 6-203 | 0,5-6 bar, DVGW/TÜV-geprüft | 387.8 | Brutto
331050 | Druckwächter FF 1 | Einstellbar 0,30...1,5 bar, Hyterese 0,5...0,25 bar | 126 | Brutto
331070 | Druckschalter FF 6 | Einstellbar 1...6 bar, Hysterese 0,2...1,0 bar | 138 | Brutto
331080 | Druckschalter FF 10 | Einstellbar 1...10bar, Hysterese 0,2...2,7 bar | 138 | Brutto
331083 | Druckschalter FF 4-4 DAH, 0,22-4 bar | Unterer Schaltpunkt: 0,07-3,75 bar | 165 | Brutto
331110 | Gas-/Luftabscheider mit Kugelhahn | 3/4", Brenneranschluß 1/2" | 229 | Brutto
331120 | Gas-/Luftabscheider ohne Kugelhahn | 3/4", Brenneranschluß 1/2" unten | 148 | Brutto
331130 | Gas-/Luftabscheider mit Kugelhahn | 3/4", Brenneranschluß 1/2" unten | 229 | Brutto
331150 | Halterung für Gas-/Luft-Abscheider |  | 17 | Brutto
331198 | Druckausgleichsgefäß 1 l "ölbeständig" | 3/4"A., für Heizöl EL, max. Vordruck 3 bar -Der Vordruck muss entspr. der Beschreibung des Aggregates eingestellt werden!- | 166.4 | Brutto
331200 | Druckausgleichsgefäß 2 l "ölbeständig" | 3/4"A., für Heizöl EL, max. Vordruck 3 bar -Der Vordruck muss entspr. der Beschreibung des Aggregates eingestellt werden!- | 103.5 | Brutto
331210 | Druckausgleichsgefäß 5 l "ölbeständig" | 8 bar, 3/4"A., für Heizöl EL R (R005241S4019000) -Der Vordruck muss entspr. der Beschreibung des Aggregates eingestellt werden!- | 106 | Brutto
331220 | Druckausgleichsgefäß 8 l "ölbeständig" | 8 bar, 3/4"A., für Heizöl EL (R8008241S4019000) -Der Vordruck muss entspr. der Beschreibung des Aggregates eingestellt werden!- | 124 | Brutto
331222 | Haltewinkel f. Ausd.-Gerfäß 1 und 2 Liter | (3 St. pro Gefäß notwendig) | 4.55 | Brutto
331230 | Druckausgleichsgefäß 12 l "ölbeständig" | 8 bar, 3/4"AG., für Heizöl EL (R8018241S4019000) -Der Vordruck muss entspr. der Beschreibung des Aggregates eingestellt werden!- | 134 | Brutto
331240 | Druckausgleichsgefäß 18 l "ölbeständig" | 8 bar, 3/4"AG., für Heizöl EL -Der Vordruck muss entspr. der Beschreibung des Aggregates eingestellt werden!- | 165.8 | Brutto
331250 | Druckausgleichsgefäß 25 l "ölbeständig" | 8 bar, 3/4"A., für Heizöl EL -Der Vordruck muss entsprechend der Beschreibung des Aggregates eingestellt werden!- | 198 | Brutto
331260 | Wandhalterung für Druckausgleichsgefäße | (für Größen 8-18 l) | 7.6 | Brutto
331300 | Druckschalter JPS-1 für Förderaggregate | mit Starttaster und Kontrolllampe | 154.65 | Brutto
331500 | Füllstandregler RG 210 -ohne Sonde- | für Heizöl EL, Diesel u. Wasser | 448 | Brutto
331524 | Kaltleitersonde 150-3 m, Glas-gekapselt | Kabellänge 3 m, mit Stopfbuchsverschr. 1" -für Heizöl EL, Diesel und Wasser -bis Baujahr 08/2013- | 170.8 | Brutto
331525 | Kaltleitersonde 150-3 m, Glas-gekapselt | Kabellänge 3 m, mit Stopfbuchsverschr. 1" -für Heizöl EL, Diesel und Wasser -ab Baujahr 9/2013- | 165.9 | Brutto
331526 | Kaltleitersonde 150-10 m, Glas-gekapselt | Kabellänge 10 m, mit Stopfbuchsverschr. 1" -für Heizöl EL, Diesel und Wasser- -ab Baujahr 9/2013 | 193.4 | Brutto
331527 | Flex. Sonde Typ 937, nicht gekapselt | Kabellänge 3 m, mit Stopfbuchsverschr. 1" (Nicht geeignet für elektr. leitende Flüssigkeiten und nicht geeignet in feuchter Umgebung) | 83.5 | Brutto
331550 | Überfüllsicherung NB 220 H (ohne Sonde) | (WHG) Verwendbark.-Nachweis: Z-65.11-193 | 361 | Brutto
331551 | Niveaustandsgeber Typ 76 A | für Heizöl EL, Dieselkraftstoff, Getriebe- u. Motorenöle, Medium-Temp. -25...+50°C, | 344 | Brutto
331552 | Niveaustandsgeber Typ 76 A, 500 mm lg. | für Heizöl, Dieselkraftstoff, Getriebe- u. Motorenöle Medium-Temp. -25...+50°C | 344 | Brutto
331555 | Niveaustandsgeber 76 A-H, für Pflanzenöl | Länge 500 mm, Medium-Temp. -25...+80°C, | 434 | Brutto
331558 | Zusatzeinrichtung 907-Z 230 VAC | Steuerung für Anschluß an einen Straßen- Tankwagen m. Abfüllsicherung | 530 | Brutto
331565 | Überfüllsicherung UFS 01 (ohne Sonde) | (WHG) Verwendbark.-Nachweis: Z-65.11-193 | 452 | Brutto
331590 | Dauerton-Signalgeber 98 dB(A), IP 33 | 230 VAC | 88.6 | Brutto
331592 | Warnlichthupe 230 V AC, IP 33 | Licht und Ton getrennt ansteuerbar | 173.9966 | Brutto
332030 | Ölauffangwanne Typ 43 Stahlblech lackiert | Grösse 430x260x60mm | 128 | Brutto
332040 | Ölauffangwanne Typ 62 Stahlblech lackiert | Grösse 620x230x60mm | 198 | Brutto
332065 | Ölauffangwanne 350x230x60/Rücks. 130mm | Stahlblech lackiert | 108 | Brutto
332070 | Ölauffangwanne TÜV-geprüft, 550x350 mm | Höhe 60 mm (Rückseite 140 mm), Stahlblech pulverbeschichtet (Bodenaufstellung/Wandmont.) | 144 | Brutto
332072 | Ölauffangwanne TÜV-geprüft, 750x250 mm | Höhe 60 mm (Rückseite 140 mm), Stahlbelch pulverbeschichtet (Bodenaufstellung/Wandmont.) | 154 | Brutto
332073 | Ölauffangwanne TÜV-geprüft, 950x250 mm | Höhe 60 mm (Rückseite 140 mm), Stahlbelch pulverbeschichtet (Bodenaufstellung/Wandmont.) | 162 | Brutto
332075 | Ölauffangwanne TÜV-geprüft, 650x650 mm | Höhe 100 mm, Stahlblech pulverbeschichtet (nur Bodenaufstellung) | 228 | Brutto
332077 | Ölauffangwanne TÜV-geprüft, 1100x710 mm | Höhe 100 mm, Stahlblech pulverbeschichtet (nur Bodenaufstellung) | 278 | Brutto
332080 | Ölwanne Kunststoff, 600x300mm | kaskadierbar | 66.4 | Brutto
333300 | Öl-Wasser-Warngerät ÖWWG 3 | Allg. bauaufsichtlicher Zulassung Z65.40-339 | 333 | Brutto
333302 | Öl-Wasser-Warngerät ÖWWG 3 m. Anschl | (mit Brenneranschluß-Set) Allg. bauaufsichtlicher Zulassung: Z65.40-339 | 384 | Brutto
333320 | Heizölmelder OM 1, Sondenkabel 10 m lg |  | 168.1 | Brutto
333330 | Heizölmelder HMS, Sonde 2 m |  | 175.5 | Brutto
333340 | Ölmeldegerät OM 5 | zum Anschluß von 1-5 optoelektr. Sonden (Sonden 333350 bitte ggf. extra bestellen) | 375 | Brutto
333350 | Sonde für Meldegerät für OM/WMS | (Kabellänge 10 m) | 67.3 | Brutto
333380 | Wasserwarngerät WWG 1 | kpl. mit Bodensonde BWS 10-1 | 375 | Brutto
333390 | Zusatzalarmgerät ZAG 01, 230 VAC |  | 333 | Brutto
333395 | Wassermeldegerät WM 5 | zum Anschluß von 1-5 optoelektr. Sonden | 359 | Brutto
340000 | Druckpumpenaggregat SK 9 E / FP 8E | Förderleistung regelbar 4 - 12 l/h (Ohne Ölabnahme darf das Aggr. nicht über mehrere Wochen laufen!) | 568 | Brutto
340010 | Eckerle-Druckspeicheraggregat KD 10 | Fördermenge 14 l bei max. 14 m Höhe -Ölauffangwanne mit Störabschaltung eingebaut- -Es darf kein Rückschlagventil in der Saugleitung eingebaut sein!- | 885 | Brutto
340011 | Manometer 40 mm Ø, 0-4 bar, 1/8" axial | für Eckerle-Aggregat KD 10 | 19.5 | Brutto
340012 | Rollmembrane Eckerle | für Druckspeicheraggregat KD 10 | 68.85 | Brutto
340014 | Filter Eckerle SK8 / SK9 / SK9E / DSA 40 | und KD 10 ab Baujahr 2005 | 13.8 | Brutto
340016 | Schwingkolbenantrieb kpl. für Aggr. KD 10 |  | 258 | Brutto
340020 | Druckspeicher-Aggregat Eckerle DSA 100 | Einzel-Aggregat , Förderleistung 100 l/h, Saughöhe: max. 3 m, Druckhöhe 26 m (Sicherh.-Behälter mit Ölwanne und Leckagesensor), Anschlüsse: 10 mm | 2188 | Brutto
340030 | Druckspeicher-Aggr. Oilpress Typ 180 | (Ohne Rücklauf), Dauerentnahme max. 10 l/h Leckerkennungssystem LS 1 unbedingt notwendig! -Rückflußverhinderer in der Saug- leitung dürfen nicht vorhanden sein!- | 905 | Brutto
340032 | Druckspeicher-Aggr. Oilpress Typ 240 | (Ohne Rücklauf), Dauerentnahme max. 25 l/h Leckerkennungssystem LS 1 unbedingt notwendig! -Rückflußverhinderer in der Saug- leitung dürfen nicht vorhanden sein!- | 1054 | Brutto
340033 | Druckentlastungsventil DV 1 | für Aggr. 180/240 in Verb. m. Sicherh.-Tanks (Leckerkennungssystem LS1 notwendig!) | 210.9 | Brutto
340034 | Leckerkennungssystem Keller LS 1 (Set) | best. aus Ölwanne 400 x 210 x 60 mm und Leckmelder | 272 | Brutto
340035 | Rollmembrane Oilpress 511422 | für Typ 180/230/240/330, Lieferung kpl. mit Luftventil | 47.4 | Brutto
340036 | Filtergruppe kpl. f. Typ 180/230/240/330 |  | 15.1 | Brutto
340037 | Überdruckventil kpl. f. Typ 180/230/240/330 |  | 32.5 | Brutto
340039 | Rückschlagventil für 180.902 u. 240.902 |  | 15.65 | Brutto
340039/1 | Rückschlagventil für 230.902 u. 330.902 |  | 10.5 | Brutto
340040 | Tauchpumpe für biogene Brennstoffe | Leist.: Biodiesel/Rapsöl: 60/20 l/h bei 12 m/20°C -Auch für Heizöl geeignet- | 628 | Brutto
340050 | Heizölförderpumpe Typ 280, | 230 V, m. Sicherheitsautomatik Leistung 6 l/h bei 8 m Förderhöhe | 421 | Brutto
340100 | Öldruckminderer für ZÖV, bds. 8 mm |  | 22.75 | Brutto
340110 | Druckminderer Mini-Box, Anschluss 8 mm |  | 52.2 | Brutto
340120 | Druckminderer "MIC-Dose" 8 mm | kombiniert mit Schnellschlußventil | 62.7 | Brutto
340150 | Ersatz-Druckminderer für Mini-Box | (nur für AKA/TGO!) | 26.9 | Brutto
340160 | Ersatz-Regler für MIC-Dose (GOK) |  | 26.9 | Brutto
340250 | Handpumpe, 15 l/min, 1 1/2" | mit Auslaufschlauch 1250 mm | 65.1 | Brutto
340260 | Handpumpe, 15 l/min, 2" | mit Auslaufschlauch 1250 mm | 65.1 | Brutto
340263 | Ansaugrohr 1400 mm für Handpumpe | (Preis incl. € 7,50 für Mehrpreis Versand- kosten wegen Sonderlänge) | 12.85 | Brutto
340280 | Elektropumpe HORNET W 40, 38 l/min | inkl. Saugschlauch 1600 mm mit Filter und Standart-Zapfventil ZP 19 | 305 | Brutto
340281 | Elektropumpe HORNET W 40-A, 32 l/min | inkl. Saugschlauch 1600 mm mit Filter und bauartzugelassenem Automatik-Zapfventil mit Schlauchdrehgelenk | 634 | Brutto
340282 | Elektropumpe HORNET Tec-P 600 S | Förderleistung max. 55 l/min inkl. Saugschlauch 1600 mm mit Filter und bauartzugelassenem Automatik-Zapfventil mit Schlauchdrehgelenk | 568 | Brutto
340283 | Elektropumpe HORNET TecP 600 S-FMT 3 | Förderleistung 55 l/min mit bauartzugelassenem Automatik-Zapfventil mit Schlauchdrehgelenk und mit Durchflußmesser FMT | 822 | Brutto
340285 | Automatik-Zapfventil A 2010 für W 40 | bauartzugelassen, mit Schlauch-Drehgelenk | 198 | Brutto
340500 | Toby-Ölregler DVR5 (2,9 kW) | Ausgang unten, M14x1,5 IG | 159 | Brutto
340510 | Toby-Ölregler DVR5 (4,1 kW) | Ausgang unten, M14x1,5 IG | 159 | Brutto
340520 | Toby-Ölregler DVR5 (6,8 kW) | Ausgang unten, M14x1,5 IG | 159 | Brutto
340530 | Toby-Ölregler DVR5 (7,5 kW) | Ausgang unten, M14x1,5 IG | 159 | Brutto
343010 | EE 400 M / Eckerle-Kondensat-Pumpe | Druckhöhe 4 m, (Leistung 100 l/h bei H=3m) (Neue modifizierte Ausführung) 230VAC | 115 | Brutto
343015 | Rückschlagventil mit O-Ring f. EE400 | und Eckerle EE 150 | 9.5 | Brutto
343050 | Neutralisationssystem EKF 15-25 NB | für Brennwerttechnik | 336 | Brutto
343060 | Zusatzbox NB 50 (bis 100 kW) zu NB25 | incl. Granulat und Verschraubung | 168 | Brutto
343070 | Granulat 2 kg für EKF 15-25 |  | 22.35 | Brutto
343071 | Granulat 10 kg für Neutralisation |  | 97.85 | Brutto
343072 | Granulat 25 kg für Neutralisation |  | 238 | Brutto
343080 | PVC-Schlauch transparent, 6x1,5 (per m) |  | 1.45 | Brutto
343090 | PVC-Schlauch transparent, 9x1,5 (per m) |  | 1.65 | Brutto
343091 | PVC-Schlauch transp., 9x1,5 / Rolle 6m |  | 9.4 | Brutto
343100 | Eckerle-Hebeanlage EKF 15 T |  | 288 | Brutto
343110 | Kondensatpumpe Eckerle EE 300 | (ohne Schlauch) | 106 | Brutto
343150 | Wartungsset Eckerle EKF15-60NB | (1 Filtermatte, 2 Korbfilter für Ansaugung) | 32.1 | Brutto
343200 | Kondensatpumpe VCMA 20 S | Lieferung mit Ersatz-Rückschlagventil schwarzer Behälter Ausführung mit TÜV-/GS-Genehmigung | 158.8 | Brutto
343205 | Schwimmerschalter f. Kond.P. VCMA 20S |  | 33.3 | Brutto
343206 | Alarmschalter für Kond.-Pumpe VCMA 20S |  | 33.3 | Brutto
343207 | Rückschlagventil 8 mm | für Kondens.-Pumpe VCMA | 10.85 | Brutto
343220 | Autom.Pumpgerät "Wasserboy" | Leistung 400 l/h, kpl. mit Netzteil u. Schlauch 4 m | 139.65 | Netto
400000 | Druckzerstäuber "Cleaner 3265 PP", 5 ltr. | mit Viton-Dichtungen. für Heizk-Reinig. geeignet | 87.75 | Netto
400020 | Verl.-Rohr 500 mm lg. Messing. M 11x1 |  | 12.9 | Netto
400021 | Handabsperrventil 6308M für Perla Plus | und Cleaner, für Schlauch NW 8 | 26.6 | Netto
400022 | Sprührohr gebogen, für Druckzerstäuber |  | 13.7 | Netto
400023 | Sprühdüse Messing, Gew.M 11x1 | Bohrung 1,1 mm, verstellbar | 5.98 | Netto
400025 | Flach-Sprühdüse Kunststoff | Gewinde M11x1, 90°-Streuung,säurebeständig | 12.1 | Netto
400026 | Handpumpe für Zerstäuber Perla Plus |  | 24.7 | Netto
400027 | Sprührohr gebogen, für Zerstäuber Perla P | (Kunststoff) | 14.65 | Netto
400028 | Schlauch 1,5 m mit Handabsperrventil | für Druckzerstäuber Cleaner | 34.8 | Netto
400030 | Manometer für M10x1 für Zerstäuber |  | 18.35 | Netto
400032 | Handpumpe kpl. für Sprühzerstäuber |  | 18.7 | Netto
400040 | Sprühzerstäuber WRZ 1 (mit Behälter) |  | 3.25 | Netto
400050 | Druckluftzerstäuber WRZ 2 (3132), 1,50 l | mit Vitondichtungen, f. Heizk.-Reinigung geeignet | 18.85 | Netto
400055 | Verlängerungsrohr 300 mm, für WRZ 2 |  | 12 | Netto
400060 | Fauch 400 Handgerät 5 l (Edelstahl) | -NICHT geeignet für Fauch 200 !- | 148 | Netto
400070 | Verlängerungsrohr 450 mm | (für Fauch-Handgerät) | 13.5 | Netto
400071 | Ersatz-Pumpe für Fauch-400-Handgerät |  | 56.3 | Netto
400072 | Handabsperrventil 1344 L | für Fauch-400-Handgerät | 26.1 | Netto
400073 | Dichtungssatz für Fauch-400 Handgerät |  | 15.15 | Netto
400074 | Schlauchgarnitur mit Absperrventil | für Fauch-Handgerät | 48.8 | Netto
400200 | Entrußer-Pulver S100, (500 g) |  | 27.5 | Brutto
400209 | WR-Reiniger RFH 401 S -Fertiglösung 1 l- | kpl. mit Sprühzerstäuber | 9.5 | Brutto
400210 | WR-Rußentferner RFH 401 S, 1 Liter | Konzentrat 1:20 verdünnbar | 21.6 | Brutto
400211 | Rußentferner RFH 401 S, Kanister 5 l | Konzentrat, verdünnbar 1:20 | 78.5 | Brutto
400220 | Ulith-Kesselreiniger-Spray Sprühd. 500ml |  | 8.85 | Brutto
400230 | Ulith-Brennerreiniger-Spray 500 ml |  | 8.45 | Brutto
400232 | Sotin-Brennerreiniger S 290, 400 ml |  | 9.8 | Brutto
401000 | Fauch 200, 1 kg-Flasche, mit Zerstäuber |  | 35.4 | Brutto
401002 | Fauch 200, 5 kg-Kanister |  | 93.75 | Brutto
401010 | Fauch 300, 5 kg-Kanister |  | 69.7 | Brutto
401012 | Fauch 300, 1 kg im Handzerstäuber |  | 26.85 | Brutto
401030 | Heizkesselreiniger Fauch 400, 5 kg-Kan. |  | 79.75 | Brutto
401040 | Fauch 410, 600 ml-Spraydose |  | 13.85 | Brutto
401050 | Fauch 600, 5 kg-Kanister |  | 121.5 | Brutto
401052 | Fauch 600, 1-kg in Zerstäuber-Flasche |  | 36.8 | Brutto
401060 | Fauch 610, 600-ml-Sprayflasche |  | 15.8 | Brutto
401062 | Sprührohr für Fauch 610 |  | 17.3 | Brutto
401080 | Fauch-Brennerreiniger OF 503, 400ml |  | 12.9 | Brutto
401100 | Fauch VA Brennwert-Kesselreiniger 1 kg | zum Entfernen von Flugrost auf "Edelstahl-Rostfrei"-Heizkessel, | 21.75 | Brutto
401102 | Fauch VA-Brennwert-Kesselreiniger, 5 kg | zum Entfernen von Flugrost auf "Edelstahl-Rostfrei"-Heizkessel | 69.8 | Brutto
401110 | Handwaschpaste, Tube 250ml |  | 3.85 | Netto
401110 | Handwaschpaste, Tube 250ml |  | 3.6 | Netto | ab 12 Stück
401112 | GYRANTOL-Handwaschpaste, Eimer 8 kg |  | 38.8 | Netto
401150 | Sotin 240 1 Liter / Heizk.-u.Thermenreiniger | u.a. auch für Brennkammern aus Alu-Silizium | 24.65 | Brutto
401152 | Sotin 240, 5 Liter-Heizk.-/Thermenreiniger | u.a. auch für Brennkammern aus Alu-Silizium | 112.75 | Brutto
401500 | Ölbindemittel Oil Dri / Basic III R, 13 kg |  | 27.2 | Netto
401510 | Putztücher aus Baumwolle, Karton 4 kg | (100 % Baumwolle) (1 kg = 4,21 €) | 17.8 | Netto
401540 | Reinigungstücher "feucht" Rapido Clean | NEU: 80 Tücher in Spenderbox | 23.6 | Netto
401550 | Papier-Putztücher blau 3-lagig | Großrolle 1000 Abrisse 38x38 cm | 29.55 | Netto
401600 | WR-Ölbindevlies "Tuch", Pack. 20 St. |  | 22.3 | Netto
401602 | WR-Ölbindevlies "Tuch", Groß-Pack. | (10 Pack. a 20 Tücher) | 193 | Netto
401605 | WR-Ölbindevlies "Kissen" |  | 3.98 | Netto
402000 | Heizk.-Rundbürste Stahl, 20 mm Ø x 70 |  | 3.8 | Netto
402010 | Heizk.-Rundbürste, Stahl 30 mm Ø x 70 |  | 3.8 | Netto
402020 | Heizk.-Rundbürste Stahl 38 mm Ø x 75 mm |  | 4.4 | Netto
402025 | Heizk.-Rundbürste, Stahl 44 mm Ø x 100 |  | 4.4 | Netto
402030 | Heizk.-Rundbürste Stahl 55 mm Ø x60 mm |  | 4.4 | Netto
402040 | Heizk.-Rundbürste Stahl 80 mm Ø x90 mm |  | 4.95 | Netto
402050 | Heizk.-Rundbürste Stahl 100 mm Ø x90 mm |  | 5.95 | Netto
402060 | Heizk.-Rundbürste, Stahl 120 mm Ø x 100 |  | 6.8 | Netto
402070 | Heizk.-Rundbürste Stahl 150 mm Øx100 |  | 6.85 | Netto
402100 | Rechteck-Bürste, Stahldraht 30/15x80 mm |  | 5.25 | Netto
402101 | Rechteck-Bürste, Stahldraht 30/20x80 mm | (u.a. Viessmann Vitola, Carola) | 5.5 | Netto
402105 | Rechteck-Bürste, Stahldraht 50/25x80 mm |  | 5.25 | Netto
402110 | Rechteckbürste Stahldraht 70/30x80 mm |  | 5.25 | Netto
402120 | Rechteckbürste Stahldraht 100/50x100 mm |  | 6.3 | Netto
402125 | Rechteckbürste Stahldraht 120/50x100 mm |  | 6.9 | Netto
402130 | Heizkesselbürste Viessmann Vitoplus 300, | Vitoladens 300 | 80.95 | Netto
402200 | Heizk.-Rundbürste, Perlon 25x70 mm |  | 4.1 | Netto
402210 | Heizk.-Rundbürste, Perlon 38x90 mm |  | 4.15 | Netto
402220 | Heizk.-Rundbürste, Perlon 55x65 mm |  | 4.15 | Netto
402230 | Heizk.-Rundbürste, Perlon 60x90 mm |  | 4.25 | Netto
402240 | Heizk.-Rundbürste, Perlon 80x100 mm |  | 4.62 | Netto
402250 | Heizk.-Rundbürste, Perlon 100x100 mm |  | 5.55 | Netto
402300 | Heizk.-Rechteckbürste Perlon 70x30 mm |  | 5.35 | Netto
402310 | Heizk.-Rechteckbürste, Perlon 100x50 mm |  | 5.45 | Netto
402400 | Rückw.-Bürste, Stahldraht 80x120 mm |  | 7.8 | Netto
402410 | Rückw.-Bürste, Stahldraht 60x60 mm |  | 8.55 | Netto
402500 | Rückw.-Bürste, Perlon, rund 50x120 mm |  | 7.38 | Netto
402505 | Rückw.-Bürste, Perlon, rund 80x120 mm |  | 8.55 | Netto
402800 | Bürstenstiel (Stange) M10 a, 900 mm lg. |  | 10.85 | Netto
402805 | Verl. 500 mm für Bürstenstangen |  | 7.35 | Netto
402810 | Bürstenstiel, gedreht, 500 mm lang M10 A. |  | 6.5 | Netto
402815 | Bürstenstiel, gedreht, 1000 mm lg, M10 A. |  | 9.35 | Netto
403000 | Stielbürste, Stahldraht, rund 25 mm Ø | Länge 800 mm | 6.55 | Netto
403010 | Stielbürste Stahldraht rund 38 mm Ø | Länge 1000 mm | 6.75 | Netto
403020 | Stielbürste Stahldr., gescheitelt, 75 mm Ø | Länge 1000 mm | 6.85 | Netto
403030 | Stielbürste Stahldr. rund 100 mm Ø | Länge 1000 mm | 6.95 | Netto
403100 | Stiel-Rechteckbürste, Stahl 30x15 mm | Länge 1000 mm | 5.9 | Netto
403110 | Stiel-Rechteckbürste, Stahl 50x40 mm | Länge 750 mm | 6.8 | Netto
403120 | Stiel-Rechteckbürste, Stahl 100x50 mm | Länge 1000 mm | 7.8 | Netto
403200 | Thermbürste, Perlon, rund 6 mm Ø | Stiel-Länge 460 mm | 3.4 | Netto
403210 | Thermbürste, Perlon, rund 10 mm Ø | Stiel-Länge 500 mm | 3.45 | Netto
403220 | Thermbürste, Perlon, rund 20 mm Ø | Stiel-Länge 500 mm | 3.9 | Netto
403230 | Thermbürste, Perlon, rund 25 mm Ø | Stiel-Länge 600 mm | 4.85 | Netto
403240 | Stiel-Rundbürste, Perlon rund 38 mm Ø | Stiel-Länge 1000 mm | 5.85 | Netto
403250 | Stiel-Rundbürste, Perlon rund 60 mm Ø | Stiel-Länge 920 mm | 6.95 | Netto
403300 | Stiel-Rechteck-Bürste, Perlon 15x35 mm | Stiel-Länge 400 mm | 4.4 | Netto
403310 | Stiel-Rechteck-Bürste, Perlon 20x30 mm | Stiel-Länge1000 mm | 5.5 | Netto
403320 | Stiel-Rechteck-Bürste, Perlon 25x25 mm | Stiel-Länge 500 mm | 5.5 | Netto
403330 | Stiel-Rechteckbürste, Perlon 50x30 mm | Stiel-Länge 600 mm | 6.6 | Netto
403340 | Stiel-Rechteckbürste, Perlon 60x30 mm | Stiel-Länge 800 mm | 6.95 | Netto
403400 | Stiel-Rückwandbürste, Perlon segmentf., | Perlon 140x70 mm, Stiel-Länge 1000 mm lg | 11.8 | Netto
403410 | Stiel-Rückwandbürste, Stahl segmentf., | Stahl 140x100 mm, Stiel-Länge 1000 mm | 11.85 | Netto
403500 | Bürsten-Set Buderus Logano G115 / S115 |  | 49.9 | Netto
403502 | Bürsten-Set Buderus Logano GB 125 |  | 88.6 | Netto
403550 | Wolf-Reinigungsbürste 70 mm Ø, m. Stiel | für Brennwerttherme (248360999) | 32 | Netto
403910 | Pinsel, Messingdraht, rund 20 mm Ø | mit Holzstiel | 4.85 | Netto
403911 | Pinsel, Stahldraht, rund 20 mm Ø | mit Holzstiel | 4.3 | Netto
403915 | Pinsel, Messingdraht flach 30 mm |  | 4.15 | Netto
403920 | Stauscheiben-Bürste, Messingdraht 40x10 |  | 1.65 | Netto
403925 | Drahtbürste, Stahldraht, 4-reihig |  | 1.95 | Netto
403930 | Drahtbürste, Messingdraht 3-reihig |  | 2.95 | Netto
410000 | WR-Saugreiniger V 10/1 kpl. | mit Schlauch, Spaltdüse und kurzem Saugrohr | 395 | Netto
410010 | WR-Saugreiniger V 20/1 kpl. | mit Schlauch, Spaltdüse und kurzem Saugrohr | 492 | Netto
410031 | Filterbeutel K 1 (geschlossen) |  | 1.98 | Netto
410033 | Filterbeutel K 3 (geschlossen) |  | 1.98 | Netto
410034 | Filterbeutel K 4, (geschlossen) |  | 1.98 | Netto
410036 | Filterbeutel K 6 (offen) |  | 1.88 | Netto
410100 | Schlauchkorb für Saugreiniger V20 / V30 |  | 33.8 | Netto
410110 | Segment-Winkelspaltdüse 600 mm lg. |  | 59.75 | Netto
410120 | Verlängerungsrohr 2-tlg. f. V20/30 |  | 35.5 | Netto
410140 | Adapter für Heizkesselbürste |  | 36.8 | Netto
410150 | Stoff-Filter mit Korb für V 20 und V 30 |  | 59.65 | Netto
410155 | Stoff-Filter mit Korb f. V 15, | Numatic NV 250, NV 350 | 48.7 | Netto
410160 | Stoff-Filter mit Korb für V 5/10, NV 250 |  | 48.7 | Netto
410170 | Edelstahl-Spaltdüse 500 mm lg |  | 30 | Netto
410180 | Verchromtes Saugrohr 45°, 305 mm |  | 26.55 | Netto
410190 | Saugschlauch 3 m für Saugr. V 10-30 |  | 62.55 | Netto
410191 | Saugschlauch Sonderlänge 6 m | für Saugreiniger V10 und V20 | 118 | Netto
410193 | Saugschlauch 2,10 m f. Numatic NV200/250 | (nur in Verbindung mit neuem Schlauch- anschlussstutzen 410240) | 62.55 | Netto
410200 | Halteband für Filterbeutel für V 20/30 |  | 7.8 | Netto
410210 | Ersatz-Motor 220 V / 1000 W | für Saugreiniger V 10-30/NV | 158.8 | Netto
410212 | Motorhalterung für Staubsauger V 10-30 |  | 18.55 | Netto
410214 | Ein-/Ausschalter für Saugreiniger V10/20 |  | 9.75 | Netto
410220 | Ersatzlaufrolle, steckbar | für Staubsauger V 10 | 16.5 | Netto
410230 | Ersatzlaufrolle, geschraubt | für Staubsauger V 20 / V 30 | 16.5 | Netto
410240 | Schlauchanschlußstutzen (am Behälter) | für Saugreiniger V (neue Modelle) | 10.9 | Netto
410242 | Verschraubung Schlauch auf Staubsauger |  | 9.35 | Netto
410244 | Anschlußstück Schlauch auf Saugrohr | für Saugreiniger V (neue Modelle) | 8.3 | Netto
410302 | Flachsaugdüse KSC, 38 mm ø | mit Stahlblechschlitten, L=525 mm | 56.35 | Netto
411040 | Stoff-Filter mit Korb f. Numatic NV450/750 |  | 75 | Netto
412000 | Staubsauger HVAC f.Gas-Brennwertkessel | 1300 W, Lieferung kpl. mit 3 m Netzkabel, Schlauch 1300 mm, Transportverschlüsse, Gummi-Saugdüse, Spaltdüse, Tragegurt und Tragetasche. --Bitte auch Motorfilter regelmäßig erneuern!!- | 295 | Netto
412010 | Filterbeutel f. Gas-Brennwert-Sauger HVAC |  | 2.88 | Netto
412020 | Micro-Motorfilter f. Gas-Brennwert-Sauger |  | 9 | Netto
412030 | Fugendüse f. Gas-Brennwert-Sauger |  | 13.85 | Netto
412040 | Gummi-Saugdüse 16 mm Ø x 430 mm |  | 19.7 | Netto
412050 | Gummi-Saugdüse 21 mm Ø x 300 mm |  | 22.4 | Netto
412060 | Saugdüse / -bürste lang, 20 mmØ x 340mm |  | 24.8 | Netto
412070 | Bürstenaufsatz D-förmig |  | 16.7 | Netto
412075 | Saugschlauch f.Staubsauger HVCA, 105cm | (Länge ausgezogen 3,8 m) kpl. m. Blasdüse | 85.85 | Netto
412077 | Ersatz-Schlauch f. Staubsauger HVCA | ausziehbar bis 1300 mm | 46.2 | Netto
412080 | Mini-Düsenset bestehend aus | 1 Adapter, 3 Rundbürsten, 1 Spaltdüse, 2 Saugpinsel, 1 Verlängerung | 34.6 | Netto
490920 | Kondensatfilter f. Sonde Kigaz 100/200 |  | 8.85 | Netto
500002 | MSI-Meßgerät FG4200 (Set ohne Drucker) | inkl. USB-Steckernetzteil, Mini-USB-Kabel, Abgassonde, Schutzkappen-Set, Gerätetasche und kostenlosem Software-Download | 949 | Netto
500005 | Schutzkappen-Set für Dräger FG 4200 |  | 39 | Netto
500006 | Flexible Gassonde f. Dräger FG 4200 |  | 177.5 | Netto
500008 | Option Bluetooth für Dräger FG 4200 |  | 100 | Netto
500010 | MSI-Rauchgassonde für Messgerät EM 200 | kurz (220 mm lg), mit 1,20 m Schlauch u. Konus | 148 | Netto
500015 | MSI-Rauchgassonde lang (300 mm) f. EM.. | mit Schlauch 2 m und Befestigungs-Konus | 188 | Netto
500024 | MSI-Rauchgasmessgerät EM200plus -f | mit Farbdisplay und Touchscreen inkl. Hochleistungs-Akku, Steckerladegerät, Gasaufbereitungspatrone, USB-Kabel zur Messung von °C/O2/CO/Zug/Druck an Öl-, Gas- u. Festbrennstoffanlagen Version Österreich | 1885 | Netto
500029 | MSI-Rauchgasmessg. EM200plus -f mit NO | mit Farbdisplay und Touchscreen inkl. Hochleistungs-Akku, Steckerladegerät, Gasaufbereitungspatrone, PC-Treiber- Software und USB-Kabel (ohne Software-Lizenz!) zur Messung von °C/O2/CO/NO/Zug/Druck an Öl-, Gas- u. Festbrennstoffanlagen Version Österreich | 2487 | Netto
500030 | CO-Messbereichserweiterung 30.000 ppm | für EM200 / EM200plus / EM200 plus-f (O2 / CO) | 188 | Netto
500034 | NO-Nachrüstung Messgerät EM 200 | incl. Service | 690 | Netto
500052 | Software-Lizenz Dräger EM200plus/-f |  | 156.5 | Netto
500330 | Dräger-Abgasmessgerät-Set FG 7500 | best. aus Messgerät FG 7000, Steckernetzteil, USB-Kabel, Abgassonde, Brennerdruckschlauch, Gerätekoffer, Verbrauchsmaterial-Set, Software (zum Download unter Draeger-msi.de) (Garantie: 4 Jahre, auch auf O2-Zelle und CO-Zelle!) | 1699 | Netto
500335 | Dräger-Abgasmessgerät-Set FG 7500 / NO | best. aus: Messgerät FG 7000, mit NO 2000 ppm Steckernetzteil, USB-Kabel, Abgassonde, Brennerdruckschlauch, Gerätekoffer IP 67, Verbrauchsmaterial-Set und Software (zum Download unter Draeger-msi.de) (Garantie: 4 Jahre, auch auf O2-Zelle und CO-Zelle!) | 2099 | Netto
500338 | Schornsteinfeger-Messgeräte-Set FG 7200 | best. aus Messgerät FG 7200, Netzteil, USB- Kabel, Abgassonde 300 mm, Vebr.-Luftfühler und Ersatz-Schmutzfilter | 1631 | Netto
500348 | Abgassonde FG 7000 mit integr.Zugsensor |  | 250 | Netto
500350 | Mehrlochadapter für Messgerät FG 7xxx |  | 105 | Netto
500352 | Ringspaltadapter für Messgerät FG 7xxx |  | 105 | Netto
500354 | Verbrennungsluftfühler130 mm für FG 7xxx |  | 112 | Netto
500355 | Umgebungsluftfühler für Messg. FG 7xxx |  | 64 | Netto
500356 | Brennerdruckschlauch für Messg. FG 7xxx |  | 15.75 | Netto
500358 | 4-Pascal-Set für Messgerät FG 7xxx | (Kapillarsonde 3 m, Drucksensor EPL005, Koffer, Magnetgummi) | 295 | Netto
500359 | Druckprüf-Set 150 mbar für Messgerät FG |  | 243 | Netto
500360 | Druckprüf-Set 3,5 bar für Messgerät FG 7x |  | 340 | Netto
500361 | Druckprüf-Set 25 bar für Messgerät FG 7x |  | 604 | Netto
500370 | Pumpadapter 150 mbar (mit Autoventil) | für Messgerät FG 7000 | 36.75 | Netto
500372 | Pumpadapter 10 bar f. Messg. FG 7xxx |  | 47.5 | Netto
500376 | Drucksensor 3,5 bar f. Messg. FG 7xxx | und Druckmessgeräte P7 / TDX | 156.5 | Netto
501000 | MSI-Infrarot-Drucker IR3 |  | 230 | Netto
501002 | Magnetgummi-Set (2 Magnetgummis) | für Drucker MSI | 14.25 | Netto
501005 | Gassonde MSI inkl. Zug-/Druckmessung | Schlauchlänge 1,5 m | 288 | Netto
501010 | Mehrlochsonde für MSI-Messgerät EM200 | mit Konus und 1,5 m Gasschlauch | 122 | Netto
501020 | Brennerdrucksonde für MSI-Messgeräte | (1 m PVC-Schlauch m. Schnellkupplung) f. EM200 | 18.5 | Netto
501025 | Abdrückset für Gasleitungsprüfung | für Rauchgas-Messgerät FG 7000 | 139 | Netto
501030 | Ringspaltsonde für Messgerät MSI EM 200 |  | 95 | Netto
501040 | Verbrennungsluftfühler "schnell" | gem. neuesten Anforderungen, für MSI-Geräte | 38.8 | Netto
501050 | Verlängerung für Verbrennungsluftfühler | "schnell", Kabellänge 3 m | 52.5 | Netto
501060 | Verbrennungsluftfühler 270 mm (MSI) | zur Messung an raumluftunabhängigen Anlagen | 97 | Netto
501070 | Magnethalterung für Vebrennungsluftfühler |  | 18 | Netto
501142 | MSI-Gerätekoffer hochwertig für EM200 | und P7 (IP67) stabile, dichte Ausf. | 168 | Netto
501150 | PC-Kabel für MSI 150 | -kostenloser Software-Download unter www.draeger-msi.de | 38 | Netto
504000 | MSI-Filterscheiben (Pack. a 10 St.) | für Kondensatfalle EM 200/Euro/Pro 2 | 12.8 | Netto
504010 | MSI-Filtervlies (Pack. 10 St) | 26 mm Ø für Kondensatfalle EM 200/Euro/Pro 2 | 12.8 | Netto
504015 | 10 Filtervlies und 5 Filterscheiben FG7000 |  | 12.7 | Netto
504016 | 10 Filtervlies und 5 Filterscheiben FG4200 |  | 14.5 | Netto
504020 | MSI-Trocknerperlen 35 g, rosa | für Meßgerät PRO 2 f/VARIOx (Nachfolge für blaue Ausf.) | 12.8 | Netto
504030 | MSI-Trocknerbeutel |  | 12.8 | Netto
504050 | Akku-Pack. für Messgeräte MSI 150 | (Nur für Euro / Pro 2 / VEGA) | 42.6 | Netto
504051 | Akku-Pack. für Messgerät EM200 / P7 |  | 82.4 | Netto
504052 | Akku für Messgerät Dräger FG7000 | incl. Sicherheitshinweis | 38.8 | Netto
504053 | Akku für Messgerät Dräger FG 4000/4200 |  | 44.8 | Netto
504060 | Lade-Netzteil 6 VAC für Meßgeräte MSI 150 | (nur für Messgerät EURO und Pro 2 geeignet!) | 72.7 | Netto
504061 | Netzteil 12 V für Dräger-Messgerät EM200 | und für P7 geeignet (Nicht für EURO, Pro 2 oder VEGA geeignet!!!) | 39 | Netto
504062 | USB-Steckernetzteil für Messgerät FG | (FG 7000, 7200, 4200) | 16.2 | Netto
504063 | USB-Kabel für Netzteil Messgerät FG 7000 |  | 4.5 | Netto
504070 | CO-Messzelle A3 ME/F (4000 ppm) | für MSI-Rauchgas-Messgeräte EURO/Pro 2 | 535 | Netto
504071 | CO-Zelle A5F für MSI-Messgerät EM200 |  | 385 | Netto
504075 | CO-Messzelle H2 XXS für Dräger FG 7... |  | 368 | Netto
504076 | CO-Messzelle für Messg. Dräger FG 4200... | XXS A6813133 | 237 | Netto
504080 | NO-Messzelle (2.000 ppm) für MSI 150 |  | 488 | Netto
504081 | NO-Messzelle für Messgerät EM200 | (2000 ppm) | 355 | Netto
504088 | NO-Filter für Messgerät Dräger FG 7000 |  | 28.8 | Netto
504089 | NOx-Filter f.BHKW-Messung Dräger FG 7... |  | 29.4 | Netto
504090 | MSI-Thermoelement 300 mm, kpl. | mit Kabel und Stecker für MSI-Rauchgassonde | 92.5 | Netto
504094 | Rohr 48 mm für MSI-Kondensatfalle |  | 15 | Netto
504096 | Kondensatfalle für Dräger FG4x00 |  | 58.8 | Netto
504097 | Kondensatfalle für Dräger FG7000/7200 |  | 68.8 | Netto
504098 | MSI-Kondensatfalle für Pro2-f |  | 192.5 | Netto
504099 | MSI-Kondensatfalle für EM200 |  | 148 | Netto
504100 | 3-Kanal-Meßkammer für Pro2-f |  | 88.8 | Netto
504101 | BG 2-Kanal-Meßkammer MSI |  | 62 | Netto
504102 | Metallkappe f. Kondensatfalle |  | 15.85 | Netto
504103 | Schlauch mit Kupplung D6 auf Kondensatf. |  | 13.8 | Netto
504104 | Mittelteil f. Dräger-Gasaufber.-Patrone |  | 80 | Netto
504105 | Dräger-Membranpumpe 3013 f. Pro2-f | EM200, MSI 150 | 83.5 | Netto
504120 | Cinchstecker für MSI-Thermoelemente |  | 6.65 | Netto
504122 | Display für Dräger-Messgerät P7 / EM200 |  | 78 | Netto
505010 | MSI-Meßpaket VARIOx-2-CO2 | best. aus Messgerät VARIOX-2-CO2, Stecker- Ladegerät, Gerätekoffer u. Gassonde für Standheizungen (5603019) | 573 | Netto
505011 | Kunststoff-Koffer für Messgerät Vario-x |  | 58 | Netto
505200 | Gassonde mit 0,7 m Schlauch | für VARIOx | 32 | Netto
505210 | MSI-Sonde für Standheizung | Kupfer, bis 250°C | 32 | Netto
505240 | MSI-Konus, 8 mm, Stahl bis 600 °C |  | 22 | Netto
505250 | Stecker-Ladenetzteil MSI-Vario-Geräte |  | 32 | Netto
505300 | Infiltec-Feinfilter für Messgerät Afriso | und Bacharach | 8.85 | Netto
505304 | Partikelfilter 20 mm Ø | für Rauchgasmessgerät Afriso | 7.9 | Netto
505305 | Teflon-Gewebemembrane 25 mm Ø | für Rauchgasmessgerät Afriso | 3.35 | Netto
510010 | Rauchgasmessgerät Testo 320 B. m.CO | zur Messung von O2, CO, hPa und °C (CO-Zelle nicht H2-kompensiert) | 649 | Netto
510100 | Rauchgassonde 180 mm lg., 6 mm Ø | für Rauchgas-Analysegerät Testo 327 und 320 (0600.9740) | 155 | Netto
510210 | Rauchgasmessgeräte-Set 320 Basic | (CO nicht H2-komp.) kpl. mit Netzteil, Abgas- sonde 180 mm lg. 6 mm Ø, IR-Drucker, Ersatz-Druckerpapier und Systemkoffer | 1079 | Netto
511090 | Netzteil / Ladegerät 230 V f.Testo 325/300 | (0554.1094) | 54.9 | Netto
511120 | System-Koffer (z.T. Alu) | für Rauchgas-Meßgeräte | 98 | Netto
512112 | Set Abgasanalyegerät Testo 300 /30000 CO | Profi-Set, bestehend aus: Testo 300 mit Grafikdisplay (mit Bluetooth) mit H2-kompensierter CO-Zelle 30000 ppm, Netzteil, Rauchgassonde 180 mm, 8 mm Ø, Ersatzfilter, Bluetooth-Drucker, Ersatz-Thermopapier, Software EasyHeat und Systemkoffer | 1999 | Netto
512113 | Set Abgasanalyegerät Testo 300 /8000 CO | bestehend aus: Testo 300 mit Grafikdisplay (mit Bluetooth) mit H2-kompensierter CO-Zelle 8000 ppm, Netzteil, Rauchgassonde 180 mm, 8 mm Ø, Ersatzfilter, Bluetooth-Drucker, Ersatz-Thermopapier, Software EasyHeat und Systemkoffer | 1579 | Netto
512510 | Rauchgas-Messgerät Testo 300 /CO 30000 | CO-Zelle H2-komp. 30.000 ppm (TÜV-geprüft) incl. USB-Netzteil | 1449 | Netto
512511 | Rauchgas-Messgerät Testo 300 /CO 8000 | CO-Zelle H2-komp. 8.000 ppm (TÜV-geprüft) | 975 | Netto
513000 | Mod. Rauchggassonde 300 mm, 8 mm Ø | für TESTO 300/330.../327. ., TÜV-geprüft Schlauchlänge 2,2 m (0600.9761) | 254 | Netto
513010 | Mod. Rauchggassonde 180 mm, 8mm Ø | für TESTO 300/330../ 327.. (0600.9760), TÜV-geprüft | 244 | Netto
513012 | Flex. Rauchgassonde für testo 300/330 | L=330 mm, Kunststoff-Rohr biegsam Tmax. 180°C | 297 | Netto
513020 | Netzteil (0554.1096) f. Testo 330, 327 | (100-240 VAC) | 52 | Netto
513022 | USB-Netzteil für Testo 300 neu und 320 | (0554 1105) | 36.8 | Netto
513030 | Akku-Block mit Ladestation Testo 327/330 | -bis Lieferdatum 10/2010- (0554.1087) | 68.75 | Netto
513040 | Testo-Infrarot-Drucker IRDA (0554.0549) |  | 219 | Netto
513042 | Testo-Bluetooth-/IRDa-Drucker(0554.0621) | (Neue Ausführung) incl. Akku u. Netzteil | 234 | Netto
513043 | Testo-USB-Netzteil incl. Kabel f. testo 300 |  | 37.5 | Netto
514000 | Druckanschluß-Set f.Gasdruck-Messung | 2 Silikonschläuche 4+6 mm, 1 m lg. mit Adapter für Testo 300/330../320 (0554.1203) | 43.5 | Netto
514005 | Abdrückset für Gasleitungsprüfung | für Testo 300/330 (0554 1213) | 91 | Netto
514006 | Abdrück-Adapter für Testo 300/330-2 |  | 25 | Netto
514020 | PE-Schmutzfilter für Testo 330.../ 300-neu | (Pack a 6 St.) | 19 | Netto
514030 | Systemkoffer für Testo 300/330 | (0516.3300) | 87 | Netto
514040 | Kunststoff-System-Koffer, dopp. Boden | mit Adocksystem, f.Testo 300/330 (0516.3301) | 126 | Netto
514045 | Systemkoffer für Messgerät Testo 320 |  | 41 | Netto
514050 | Festbrennstoff-Set für Testo 330-2LL / 300 | mit Sondenrohr 290 mm | 399 | Netto
514070 | Verbrennungsluftfühler 190 mm lg | für TESTO 330.. / 327.. (0600.9787) | 102 | Netto
514071 | Verbrennungsluftfühler 190 mm f.Testo300 | 0-100°C, Kabellänge 2,2 m, (0600 9799) | 69 | Netto
514073 | Zangenfühler -40...125°C für testo 300 | für Oberfl.-Messung an Rohren 6-35 mm Ø | 53 | Netto
514078 | NO-Aufrüstung 0-3000 ppm für testo 300 |  | 269 | Netto
514090 | Mini-Umgebungsluftfühler (Stummelfühler) | für TESTO 330.. (0600.3692) | 54 | Netto
514110 | Rohranlegefühler für Testo 330.. | (0604 0194) | 153.6 | Netto
514120 | Anschlussleitung für CO-/CO2-Sonde | und Oberflächenfühler für Testo 330 (0430.0143) | 45.35 | Netto
514126 | Flex. Sondenrohr 330 mm für 9 mm-Sonde | für Testo 330 | 176 | Netto
514130 | Mehrlochsondenrohr 300 mm, 8 mm Ø | für Testo 330.. (0554.5762) | 162 | Netto
514135 | Mehrlochsondenrohr 180 mm, 8 mm Ø | für Testo 330.. (0554.5763) | 154 | Netto
514140 | Ringspaltsonde fürTesto 330 / 300 | für raumluftunabhängige Anlagen, zur Messung de O2-Zuluft (06321260) | 139 | Netto
514145 | Feinstdrucksonde f. Testo 330-2 / 320 | (0638 0330) | 309 | Netto
514150 | Gas-Lecksuchsonde für Testo 330.. | (0632.3330) | 240 | Netto
514210 | Software Testo 330 (0554.3332) | Vollversion Easy Heat (Grafik u. Auswertung) | 118 | Netto
514240 | Option NO-Meßzelle 3000 ppm | eingebaut in Testo 330 (0440.3922) | 514.5 | Netto
514282 | Nachrüstung NO 3000 ppm f.Testo 330-2LL | (für Gerät ohne Farbdisplay), Testo 330-2 alt | 684 | Netto
514283 | Nachrüst. NO 3000 ppm Testo 330-2LL-F | (für Gerät mit Farbdisplay) | 573 | Netto
516000 | O2-Meßzelle Typ 2 F0 | für Meßgerät Dräger Euro / Pro 2 | 256 | Netto
516005 | O2-Meßzelle XXS A 6813132 (Dräger-MSI) | für Messgerät FG7000 / FG4200 / EM200 S | 148.8 | Netto
516010 | O2-Meßzelle 0390.0070 für Testo 300..., | Testo 300 XXL/ Testo 350 (Ersatz für 0084 u. 0049) | 155 | Netto
516020 | O2-Meßzelle 5F0 |  | 185 | Netto
516040 | O2-Meßzelle für Testo 327-1, 325 M/XL | 0390.0047 (ersetzt 0390.0085) | 105 | Netto
516050 | O2-Meßzelle für Testo 330-1/2/3, 327-2 | 0390 0292 (Nachfolge für 0390 0092) | 152 | Netto
516060 | O2-Meßzelle 0390.0061 für Testo 330..-LL | (bis Mitte 2010) | 249 | Netto
516065 | O2-Meßzelle 0393.0002 Testo 330-LL-F | (ab Mitte 2010) | 214 | Netto
516070 | O2-Meßzelle 0393.0005 fürTesto 320 |  | 92.5 | Netto
516072 | O2-Meßzelle 0393.0023 fürTesto 300 neu | (Nur für Geräte ab 2018) | 156 | Netto
516110 | CO-Meßzelle 0390.0072 für Testo 300M |  | 449 | Netto
516130 | CO-Meßzelle 0390.0226 fürTesto 325 M |  | 168 | Netto
516140 | CO-Meßzelle 0390.0245 für Testo 325 XL |  | 353 | Netto
516155 | CO-Meßzelle für Testo 330-2/3, 327-2 | H2-kompensiert (0390.0109) | 406 | Netto
516160 | CO-Meßzelle 0390.0115 für Testo 330-1 | und 327-1, 327-2 (ohne H2-komp.) | 168 | Netto
516170 | CO-Meßzelle 0390.0118 für Testo 330-1LL |  | 317 | Netto
516175 | CO-Zelle (H2) 0390.0090 f. Testo 330-2LL | (nur für Testo 330 ohne Farbdisplay) | 518 | Netto
516178 | CO-Zelle 0393.0051 f.Testo 330-LL-F | -nicht H2-kompensiert- (nur für 330-LL-F Vers. 2010 mit Farbdisplay) | 288 | Netto
516180 | CO-Zelle (H2) 0393.0111 f.Testo 330-2LL-F | (für 330-2LL-F Vers. 2010 mit Farbdisplay) und für Testo 300 Profi ab 2018 -Nachfolge für 0393 0101- | 475 | Netto
516185 | CO-Zelle 0393 0060 f.Testo 320 (ohne H2) | ersetzt 0393 0053 | 158.6 | Netto
516186 | CO-Zelle 0393.0053 f.Testo 320 (H2-komp) | und Testo 300 Allrounder (8000 ppm) | 354 | Netto
516187 | CO-Zelle 0393.0053 f.Testo 320 (H2-komp) |  | 318 | Netto
516199 | Wechselfilter für CO-Zelle | (blockt Querempfindlichkeit zu NO und SO2 | 124 | Netto
516200 | NO-Zelle 0390.0074 für 300/330-LL | (Nur für 300 und 330-LL ohne Farbdisplay) | 382 | Netto
516202 | NO-Zelle 0390.0151 Vers.2010 | (für Testo 330 LL-F mit Farbdisplay (und Testo 300) | 338 | Netto
516300 | PE-Schmutzfilter für Testo 300/340/342 | (Pack. a 6 St.) | 28.6 | Netto
516310 | PE-Schmutzfilter für Testo 325 (Pack 6 St) | und für 6 mm-Sonde Testo 320/327 | 20.5 | Netto
516400 | Thermopapier (5 Rollen) f.HP/MSI-Drucker | sowie für Brigon-Drucker passend | 30.55 | Netto
516410 | Thermopapier Standard, Pack. a 5 St. | für Testo-IR- und IRDA-Drucker | 23.55 | Netto
516430 | Thermopapier (Pack. 5 Rollen) | Haltbarkeit 7 Jahre, für Testo-IR- und IRDA-Drucker | 25.6 | Netto
516435 | Thermopapier (5 Rollen) | für Testo-Recorder Testo 33 u. aufsteckb. Drucker 300XL | 24.4 | Netto
516437 | Thermopapier (5 Rollen) für MRU-Drucker |  | 19.65 | Netto
516482 | Akku-Block für Testo 325 XL |  | 29.5 | Netto
516495 | Akku-Block für Messgerät Testo 320 | und für Bluetooth-Drucker 0554.0620 (0515.5046) | 28 | Netto
516500 | Akku-Pack für Meßgerät Testo 300 | (2 St. Akku 2,4V/1100 mAh) | 50.5 | Netto
516502 | Akku-Block für Testo 330.. / 327.. | (nicht für Messgerät mit Farbdisplay) | 35.5 | Netto
516503 | Akkublock 2600 mA für 330/Grafik | (0515 5107) | 30 | Netto
516504 | Akku f. Messgerät Testo 300 (ab ca. 2018) |  | 35 | Netto
516507 | Akku-Pack für Testo-Bluetooth-Drucker | (geeignet für Drucker 0554.0543 u. 0554.0553 und für neuen Bluetooth-Drucker 0554.0621) | 52.7 | Netto
516510 | Batterie-Satz (Alkali, 4 Stück) | für Rauchgasmessgeräte / Drucker | 6.2 | Netto
516520 | Akku-Satz (Pack. 4 Stück) | für Rauchgasmessgeräte / Drucker | 13.5 | Netto
516530 | Akku-Ladegerät inkl. 4 Akkus | für Rauchgasmessgeräte / Drucker | 58.8 | Netto
516550 | Kondensatfalle (Kappe) für Testo 325 |  | 22.8 | Netto
516560 | Innenfilter für Testo 342 / Testo 330 |  | 8.9 | Netto
516570 | Thermodraht Testo 325, 180 mm lg | kpl. mit Kabel und Stecker (0430.0070) | 68.6 | Netto
516580 | Thermodraht Testo 325, 300 mm lg | kpl. mit Kabel und Stecker (0430.0071) | 82.8 | Netto
516582 | Thermodraht Testo 325 XL, 180 mm lg | mit Kabel und Stecker (0430.0072) | 88 | Netto
516590 | Thermodraht Testo 300, 180 mm lg. | kpl. mit Kabel und Stecker (0430.0056) | 82.8 | Netto
516600 | Thermodraht Testo 300/342, 300 mm lg. | kpl. mit Kabel und Stecker (0430.0054) | 82 | Netto
516601 | Thermoelement Testo 327, 180 mm lg | für Sonde 6 mm Ø, mit Kabel (0430.0383) | 39.1 | Netto
516602 | Thermoelement Testo 327, 300 mm lg | für Sonde 6 mm Ø, mit Kabel (0430.0384) | 46.5 | Netto
516603 | Thermoelement Testo 327/330, 180 mm lg | für Sonde 8 mm Ø, mit Kabel (0430.9760) | 44.5 | Netto
516604 | Thermoelement Testo 327/330, 300 mm lg | für Sonde 8 mm Ø, mit Kabel (0430.9761) | 49.6 | Netto
516620 | Klebetaschen Groß-Pack. 100 Stück | für Meßprotokolle | 58 | Netto
516630 | Testo Befestigungs-Konus 8 mm | für Testo-Rauchgassonde | 16.5 | Netto
516635 | Testo Befestigungs-Konus 6 mm | für Testo-Rauchgassonde | 16.5 | Netto
516690 | Druckwerk f.Testo-IRDA-Drucker ..0545/47 | (0202.0104) | 123.5 | Netto
516691 | Druckwerk f.Testo-IRDA-Drucker ..0549 | (0202 0700) | 55.2 | Netto
516700 | Servicebaugruppe Messblock Testo 325-1 | (0440.0324) | 81 | Netto
516701 | Servicebaugruppe Messblock Testo 325-M |  | 51.8 | Netto
516710 | Gehäuse-Unterteil mit Magnet Testo 327 | mit Magneten | 18.8 | Netto
516711 | Messblock mit Kondensatfalle Testo 327 |  | 19.45 | Netto
516718 | Schlauchanschlußnippel Sonde Testo 342 |  | 13.8 | Netto
516719 | Sekundärkabel für Netzteil Testo 300/325 |  | 11.85 | Netto
516720 | Sekundärkab.f.Netzteil Testo 340/342/MSI |  | 11.8 | Netto
516730 | Steckkupplung rot für Testo 325 / 300 |  | 6.6 | Netto
516731 | Steckkupplung blau für Testo 325 / 300 |  | 6.6 | Netto
516739 | Schlauchanschlußplatte für Testo 300 | (0440.0150) | 12.2 | Netto
516740 | Kondensatfalle Testo 300 (0440 0552) |  | 44.8 | Netto
516742 | Schutzkappe Sondenanschluss Testo 330 | und Testo 327 | 1 | Netto
516743 | Schutzkappe f.Sonde 8 mm Testo 330/327 |  | 1.8 | Netto
516767 | Gehäuseausgang für Testo 327 |  | 32.7 | Netto
516769 | Gehäuseoberteil für Testo 330 |  | 34.65 | Netto
516769/1 | Gehäuseoberteil für Testo 330-2 LL - F |  | 22.5 | Netto
516770/1 | Gehäuseuntert. m. Kondensatfalle 330LL.. | mit Magneten | 78.7 | Netto
516771 | Membranpumpe 3013 Testo 330/327/325M |  | 38.8 | Netto
516772 | Anschlussblende für Testo 330 | (Gehäuseteil bei TE-Anschluss) | 2.88 | Netto
516773 | Sonden-Handgriff m. Schlauch f.Testo 330 |  | 168 | Netto
516774 | Gehäuseausgang für Testo 330 und 330-LL | (für TE-Stecker) | 38.85 | Netto
516775 | Spülpumpe für Testo 330 (0239.0007) |  | 25.8 | Netto
516776 | Sonden-Vorderteil Testo 330 (L=300 mm) | für Rauchgassonde 300 mm lg mit Thermoelement, Stecker u. Griffteil | 139 | Netto
516776/1 | Sonden-Vorderteil Testo 330 (L=180 mm) | für Rauchgassonde 180 mm lg mit Thermoelement, Stecker u. Griffteil | 139 | Netto
516777 | Messblock für Sonde Testo 330.. |  | 12.5 | Netto
516778 | O-Ring für Testo 330 |  | 1.88 | Netto
516779 | LCD-Modul für Messgerät Testo 330 | (nur für Messgeräte bis Bauj. 2010) | 78.8 | Netto
516780 | Messblock für Testo 330 |  | 78.7 | Netto
516781 | Farb-Display Testo 330 LL-F |  | 104.35 | Netto
516789 | Ersatz-Pumpenkopfdeckel für Testo 330 |  | 11.75 | Netto
516790 | Doppeldichtung 0192.1585 für Testo 330 | für Pumpen und Kondensatfalle | 1 | Netto
516790/1 | Ventilteil Testo Membranpumpe |  | 12.5 | Netto
516790/5 | Dichtung Kondensatfalle Testo 330 | (0135 0133) | 1.65 | Netto
516790/6 | Schieber für Kondensatfalle Testo 330 | (0192 1557) | 1.88 | Netto
516791 | O-Ring 0135.0138 für Sonde Testo 330 |  | 1.55 | Netto
516792 | Dichtung 0192.2517 für Sonde Testo 330 |  | 1.65 | Netto
516793 | Dichtung O-Ring 0135.2000 für Testo 330 |  | 2 | Netto
516794 | Filterdeckel 0440.0250 für Testo 330 |  | 7.9 | Netto
516795 | Gehäuseoberteil Testo 330 m. Ausschnitt |  | 58.6 | Netto
516796 | Blende für Display Testo 330-2 |  | 3.85 | Netto
516797 | Sondenzentrum f. Rauchg.-Sonde 330 |  | 7.65 | Netto
516799 | Fühlerkappe für Testo 316 |  | 7.85 | Netto
516800 | Ballpumpe zur Dichtheitsprüfung | von Rauchgassonden | 11.65 | Netto
517100 | Set Rauchgasanalysengerät Testo 330i | best. aus 330i (mit H2-kompensierter CO-Zelle), Rauchgassonde 180 mm, Netzteil, Testofix- Sondenhalterung, Ersatz-PE-Filter 10 St. und Gerätekoffer | 1559 | Netto
518000 | MRU-Rauchgas-Messgerät SPECTRA+ (D) | O2 / CO-H2, kpl. mit Netzteil und Rauchgassonde 300 mm m. 3-fach-Schlauch Ausführung BRD | 1744 | Netto
518010 | MRU-Rauchgas-Messgerät SPECTRA+ (A) | O2 / /CO-H2, kpl. mit Netzteil und Rauchgassonde 300 mm m. 3-fach-Schlauch Ausführung Österreich | 1744 | Netto
518018 | MRU-Ergänzungspaket "Rauchfangkehrer" | für Messgerät SPECTRA+ best. aus Verbrennungsluftfühler 200 mm Mehrlochsonde und Kunststoffkoffer | 310 | Netto
518019 | MRU Ergänzungspaket "Heizungsbau" | für Messgerät SPECTRA+ best. aus Verbrennungsluftfühler 200 mm, Speedprinter und Kunststoff-Koffer | 438 | Netto
518020 | MRU Kunststoffkoffer für SPECTRA+ | (Doppelwandausführung) | 156 | Netto
518022 | MRU Alu-Rahmenkoffer SPECTRA+ |  | 348 | Netto
518030 | MRU-IR-Drucker "Speedprinter" | ohne Netzteil (Ladung mit Messgerät-Netzteil) | 198 | Netto
518032 | MRU-Bluetooth-Drucker "Highspeed" | mit Netzteil | 138 | Netto
518035 | MRU-Verbrennungsluftfühler 200 mm | Kabel 270 nn lg. | 101 | Netto
518038 | MRU-Mehrlochsonde für CO-Messung | Schlauch 3 m lg, für Abgas-Rohr bis 180 mm | 68 | Netto
518039 | MRU-Ringspaltsonde f. SPECTRA+DELTA |  | 86 | Netto
518042 | MRU-Kondensatfalle für BHKW-Messungen | für Messgerät SPECTRA+ und DELTA smart | 39 | Netto
518048 | Taschensternfilter für Messg. SPECTRA+ |  | 15.8 | Netto
518050 | Mittelwertbildung für MRU Spectra+ | für Festbrennstoff-Messung -Nur für Version Österreich- | 162 | Netto
518052 | Feststoff-Filtereinheit m. Kondensatabsch. | für SPECTRA+ | 181 | Netto
518054 | MRU-CO-Sensor f. Feststoff-M., 4000 ppm | incl. Software f. Mittelwertbildung | 385 | Netto
518055 | NO-Erweiterung 4000 ppm f. SPECTRA+ | (Überlastbereich bis 20.000 ppm) | 388 | Netto
518060 | 4-/8-Pa-Test für Messgerät SPECTRA+ | (Software und 2x Kap.-Schlauch) | 113 | Netto
518061 | Heizungs-Check 2.0 f. Messg. SPECTRA+ | (incl. Staurohr u. Temp.-Fühler) | 252 | Netto
518063 | CO-Umg.-Messung für Messg. SPECTRA+ | (incl. 2 m Silikonschlauch u. Magnethalt.) | 183 | Netto
518070 | Belastungs-/Dichth.-/Gebrauchsf.-Prüfung | (ohne Anschluß-Set) für Messg. SPECTRA+ | 370 | Netto
518073 | Anschluß-Set 1 für Dichtheits-Prüfung | für den Einsatz an Einrohr-Zähleranschluß für Messgerät SPECTRA+ (best. aus Handpumpe, Pumpball, Y-Verteiler m. Kugelhahn, Silikon-Schlauchset, Druckschlauch Prüfanschluß 1/8", Einrohrzählerkappe 2") | 187 | Netto
518074 | Anschluß-Set 2 für Dichtheits-Prüfung | für den Einsatz an Zweirohr-Zähleranschluß für Messgerät SPECTRA+ (best. aus Handpumpe, Pumpball, Y-Verteiler m. Kugelhahn, Silikon-Schlauchset, Druckschlauch Prüfanschluß 1/8", Einrohrzählerkappe 2", 2 Gummi-Prüfstopfen und zusätzl. Y-Verteiler mit Schlauch) | 224 | Netto
518075 | Gebrauchsfähigkeitsprüfung (Software) | für Messgerät SPECTRA+ | 110 | Netto
518076 | Anschlußset f.Gebrauchsfähigkeitsprüfung | für Messgerät SPECTRA+ | 29 | Netto
518080 | MRU-Rauchgas-Messgerät NOVAplus | O2 / CO-H2, kpl. mit Netzteil und Rauchgassonde 300 mm Komplett-Set im Alurahmenkoffer Ausführung BRD | 2199 | Netto
518081 | Fernbedienung drahtlos "Komfort" Nova + | incl. 8GB-SK-Karte, Li-Ion-Akku, Diff.-Druckmessung, Diff.-Temp.-Messung, AUX-Buchse | 642 | Netto
518082 | Bloetooth-Modul für Nova plus |  | 68.9983 | Netto
518089 | O2-Zelle MRU (65930) |  | 132 | Netto
518090 | O2-Zelle MRU 5F0 für Spectra-plus |  | 128 | Netto
518091 | O2-Zelle MRU 2F0 |  | 128 | Netto
518095 | CO-Zelle MRU Spectra-plus (8000 ppm) |  | 320 | Netto
518096 | CO-Zelle MRU asm (0-10000 ppm) | (12173) | 255 | Netto
518097 | CO-Zelle MRU A5F (54905) |  | 288 | Netto
518100 | MRU-Abgasmessgerät DELTA smart (B) | Version B bestehend aus -Messgerät (°C, O2, CO 10.000 ppm) (CO-H2-kompensiert 4000 ppm) -Netzteil, -Rauchgassonde 250 mm und -Raumtemperaturfühler -Service-Koffer | 998 | Netto
518110 | MRU-Abgasmessgerät DELTA smart (E) | Version E bestehend aus -Messgerät (°C, O2, CO 10.000 ppm) (CO nicht H2-Kom.) -Netzteil, -Rauchgassonde 250 mm -Service-Koffer | 839 | Netto
518120 | MRU-Raumtemp.-Fühler für DELTA smart |  | 18 | Netto
518122 | MRU-Kunststoff-Koffer groß.DELTA smart | (für Gerät, Sonde, Drucker) und auch für Rußpumpe (=große Ausführung) | 118 | Netto
518130 | MRU-Mehrlochsonde für CO-Messung | für DELTA smart | 46.5 | Netto
518135 | MRU-Schlauchanschluß-Set f. Druck-Mes. | für DELTA smart | 18 | Netto
518140 | MRU-Taschensternfilter für DELTA smart | (für Kondensatfalle) | 11.4 | Netto
518150 | MRU-NO-Erweiterung für DELTA-smart | 0-5000 ppm (Überlast bis 10.000 ppm) | 318 | Netto
518180 | Anschlußleitung MRU für Sonde Spectra |  | 48.4 | Netto
518181 | Sondenrohr MRU f. Spectra plus, L=300 | Tmax. 800°C | 90.4 | Netto
518182 | Kondensatfalle MRU Spectra plus (62677) |  | 64.8 | Netto
518183 | MRU-Sondenkonus 8 mm Ø, Edelstahl |  | 18.8 | Netto
520000 | Temperatur-Meßgerät Testo 925 | (0560.9250) | 92 | Netto
520010 | Temperatur-Meßgerät Testo 922 | (0560.9221) | 125 | Netto
520050 | Luftfühler 115 mm, 4 mm Ø (0602 1793) |  | 56 | Netto
520055 | Tauch-/Einstechfühler (0602 1293) |  | 41 | Netto
520060 | Oberflächenfühler -60.+400°C (0602 1993) |  | 58 | Netto
520065 | Oberflächenfühler -60..+300°C (0602 0393) | mit federndem Thermoelement-Band | 116 | Netto
520067 | Oberflächenfühler -60..+300°C (0602 0993) | mit federndem Thermoelement-Band, 90°-gewinkelt | 133 | Netto
520070 | Tauch-/Luftfühler -60.+1000°C (0602 0593) | für Testo-Messgeräte | 89 | Netto
520075 | Zangenfühler 1" -50...+100°C (0602 4692) | für Testo-Messgeräte | 67 | Netto
520078 | Magnetfühler 20 mm (0602 4792) | -50...+170°C, für Messgerät Testo 925/922 | 144 | Netto
520080 | Rohranlegefühler 5-65 mm Ø (0602 4592) | für Testo Temp-Messgerät 925/922 | 123 | Netto
520085 | Rohranlegefühler mit Klettband | für Rohr bis 120 mm Ø (0628 0020) | 40 | Netto
520110 | Funkmodul (0554 0188) | für Messgerät Testo 925/625 | 40 | Netto
520120 | Funkhandgriff (0554 0189) | für Messgerät Testo 925/625 | 90 | Netto
520130 | TE-Fühlerkopf steckbar (0602 0293) | für Luft-/Taucheinstechmessung für Funkhandgriff | 43 | Netto
520140 | TE-Fühlerkopf steckbar (0602 0394) | für Oberflächenmessung, für Funkhandgriff | 61 | Netto
520150 | Fühlerkopf für Feuchtemessungen -20..70° | für Testo 635-1 (0636 9736) | 170 | Netto
520155 | Funk-Fühler kpl. für Luft-/Tauchmessung | (0613 1001) | 98 | Netto
520300 | Testo TopSafe (0516 0221) | für Messgerät 925/416 | 28 | Netto
520302 | Testo TopSafe (0516 0222) | für Messgerät 922 | 28 | Netto
520310 | Alkali-Batterie 9 V |  | 3.9 | Netto
520315 | Gerätekoffer 450x320 mm (0516 1201) | für Messgeräte und bis zu 3 Fühlern | 40.5 | Netto
521000 | Mini-Thermometer (0900 0530) | mit angebautem Tauchfühler, -50...+150°C | 40.85 | Netto
521010 | Mini-Einstechthermometer (0560 1110) | Messbereich -50... +150°C | 22 | Netto
521020 | Mini-Einstechthermometer (0560 1111) | Fühler 213 mm lang, Messbereich bis +250°C | 34 | Netto
521040 | Mini-Einstechthermometer Testo 905-T1 | (0560 9055) mit schwenkbarem Messkopf | 68 | Netto
521070 | Mini-Oberflächen-Thermometer 0560 1109 | Messbereich -50....+300°C (Neue Ausführung) | 32 | Netto
521080 | Oberfl.-Thermometer 905-T2 (0560 9056) |  | 86 | Netto
521082 | Lithium-Batterie CR-2032 |  | 3.8 | Netto
522100 | Ledertasche mit Magnet für MSI-P3 |  | 24.75 | Netto
523010 | Testo 830-T1 / Infrarot-Thermometer | Optik 10:1, 1-Punkt-Lasermarkierung (0560 8311) | 81.5 | Netto
523020 | Testo 830-T2 / Infrarot-Thermometer | Optik 12:1, 2-Punkt-Lsermarkierung (0560 8312) | 81 | Netto
523030 | Testo 830-T4 / Infrarot-Thermometer | Optik 30:1, 2-Punkt-Lasermarkierung (0560 8314) | 129 | Netto
523036 | Infrarot-Temp.-Messgerät Testo 835-H1 | 4-Punkt-Laser, inkl. Feuchtemodul | 305 | Netto
523040 | Testo 810 / Lufttemp.-/IR-Oberfl.-Messger. | Optik 6:1, 1-Punkt-Lasermarkierung (0560 0810) | 78 | Netto
523060 | Lederschutzhülle für Testo 830 (0516 8302) |  | 16.5 | Netto
523300 | Zangenthermometer 115 i / Smartph.-Bed. | (0560 2115 02) | 64 | Netto
523305 | Testo-Thermometer 915 i mit Luftfühler | mit Smartphone-Bedienung (Neu: 0563 3915) | 80 | Netto
523310 | Infrarot-Thermometer 805 i / Smartph.-Bed. | (0560 1805) | 79 | Netto
523315 | Testo-Thermometer 915 i mit div. Fühlern | mit Smartphone-Bedienung Incl. Luftfühler, Tauch-/Einstechfühler, Oberflächenfühler, u. Aufbewahrungstasche (Neu: 0563 3915) | 150 | Netto
523340 | Thermo-Hygrometer 605 i / Smartph.-Bed. | (0560 2605 02) | 89 | Netto
523350 | Thermo-Anemometer 405 i / Smartph.-Bed. | (0560 1405) | 95 | Netto
523355 | Flügelrad-Anemometer 410 i /Smartph.-Bed. | (0560 1410) | 79 | Netto
523360 | Druckmessgerät 510 i /Smartph.-Bed. | (0560 1510) | 89 | Netto
523370 | Testo-Smart Case Heizung (0516 0270) | für Messgeräte115i, 410i, 510i, 549i, 805i | 26 | Netto
523372 | Testo-Smart Case Klima (0516 0260) | für Messgeräte 405i, 410i, 510i, 605I, 805i, 905i | 26 | Netto
523380 | Testo-Smart Probes Heizung 0563 000410 | best. aus Messgerät 115i, 510i, 805i + Case | 225 | Netto
523382 | Testo-Smart Probes Klima (0563 0003 10) | best. aus Messgerät 405i, 410i, 605i, 805i + Case | 340 | Netto
523384 | Testo-Smart Probes Kälte (0563 0002 10) | best. aus 2 x Zangenthermometer testo 115i, 2 x Hochdruckmessgerät testo 549i und Smart Case | 266 | Netto
524010 | Datenlogger Testo 174 T (0572 1560) | (ohne Software ) | 73 | Brutto
524020 | Datenlogger Testo 174 T im Set | mit Zubehör (0572 0561) | 159.2 | Brutto
524115 | Datenlogger Testo 175-T3 (0572 1753) | 2-Kanal-Logger | 261.5 | Brutto
524120 | Einbaufühler m. Edelst.-Hülse (0628 7533) |  | 62 | Brutto
524200 | Datenlogger Testo 174 H (0572 6560) | für Temperatur und Feuchte | 122 | Brutto
524280 | Set Datenlogger Testo 174H | kpl. mit USB-Interface u. Wandhalterung (0572 0566) | 203 | Brutto
526000 | Wärmebildkamera Testo 871 | Wärmebildkamera testo 871 mit Funkmodul für Bluetooth/WLAN, USB-Kabel, Netzteil, Lithium-Ionen-Akku, Profi-Software IRSoft (freier Download), 3 x testo ?-Marker, Inbetriebnahmeanleitung, Kurzanleitung, Kalibrierprotokoll und Koffer. | 1999 | Netto
526050 | Wärmebildkamera Testo 868 | mit Superresolution, Funkmodul WLAN, USB-Kabel, Netzteil, Lithium-Ionen-Akku, Profi-Software, Integrierte Digitalkamera., - Infrarotauflösung: 160 x 120 Pixel - Thermische Empfindlichkeit: <100 mK - Sichtfeld: 31° x 23° - Fokus: fix, min. Fokusentf. < 0,5 m - IFOV warner - Messbereich: -30 ... +100°C / 0 ... +650°C / - Hot-Cold-Spot-Erkennung - Integrierte Digitalkamera - SuperResolution (zeigbar im Display) - ScaleAssist für vergleichbare Bilder bei GebäudethermografieKalibrierprotokoll und Koffer (0860 8681) | 1499 | Netto
526060 | Wärmebildkamera Testo 865 |  | 999 | Netto
526092 | Emissionsklebeband 10 m | für Messungen an reflektierenden Oberflächen | 76.5 | Netto
530000 | Testo 625 (Neue Ausf.) (0563 6251) | Feuchte-/Temp.-Messgerät mit ansteckbarem Fühler | 203 | Netto
530005 | Feuchtemodul für Testo 625 | (0636 9725) | 96 | Netto
530010 | Handgriff mit Leitung 120 cm (0430 9725) | für Feuchte-Messgerät Testo 625 | 44.35 | Netto
530020 | Bereitschaftstasche (0516 0210) | für Messgerät Testo 416/417/425/625 | 28.85 | Netto
530400 | Feuchte-Messgerät Testo 605-H1 |  | 91 | Netto
530500 | Feuchte-/Temp.-Messgerät Testo 635-1 | (0560 6351) | 294 | Netto
530502 | Feuchte-/Temp.-Messgerät Testo 635-2 | (0563 6352) | 415 | Netto
530503 | Feuchte-Messgerät Testo 635-2 U-Wert | (0563 6353) best. aus - Temperatur-/Feuchtemessgerät testo 635-2 mit Messwertspeicher, PC-Software, USB-Datenkabel, inkl. Kalibrier-Protokoll und Batterien (0563 6352) - Funkmodul f. Messgerät, 869.85 MHz FSK (0554 0188) - Funkhandgriff für steckbare Fühlerköpfe, inkl. TE-Adapter (0554 0189) - Feuchte-Fühlerkopf, steckbar auf den Funkhandgriff 0554 0189 (0636 9736) - Temperaturfühler zur U-Wert-Bestimmung, Dreifach-Sensorik zur Ermittlung der Wandtemperatur, inkl. Knetmasse (0614 1635) - Servicekoffer für Grundausstattung des Temperatur-/Feuchtemessgeräts mit Fühlern (0516 1035) - Steckernetzteil (0554 0447) | 989 | Netto
530510 | Feuchte-/Temperaturfühler für Testo 635-1 | -20....+70°C / 0...100 %rF (0636 9735) | 300 | Netto
530511 | Luftfühler -50...+125°C (0613 1712) |  | 67 | Netto
530512 | Robuster Feuchte-/Temperaturfühler | für Testo 635-1, 12 mm Ø, -20...+125°C (0636 2161) | 565 | Netto
530516 | Drucktaupunkt-Fühler 300 mm, -30...+50°C | für Testo 635-1 (0636 9835) | 742 | Netto
530530 | Service-Koffer für Meßgerät Testo 435/635 | und Fühler (0516 1035) | 82 | Netto
530531 | Service-Koffer groß fürTesto 435/635 | und Fühler (0516 1435) | 133 | Netto
530550 | Dünner Feuchte-/Temperaturfühler 4 mmØ | für Testo 635-1/2 (0636 2135) | 384 | Netto
530580 | Testo 610 / Luftfeuchte-/Temp.-Messgerät | (0560 0610) | 125 | Netto
530585 | Testo 606-1 / Materialfeuchte-Messgerät | inkl. Gürteltasche, Schutzkappe (0560 6060) | 90 | Netto
530590 | Testo 606-2 / Mat.-/Luftfeuchte-/Temp. | Messgerät inkl. Gürteltasche und Batterien (0560 6062) | 158 | Netto
530595 | Materialfeuchte-Messgerät Testo 616 | (Messtiefe: bis zu 50 mm) (0560 6160) | 260 | Netto
530600 | Thermo-Hygrometer 608-H 1 (0560 6081) |  | 71 | Netto
532000 | Testo 416 / Flügelradanemometer | (0560 4160) | 445 | Netto
532010 | Strömungsmessgerät Testo 425 | mit Fühler, 0...20 m/s (0560 4251) | 415 | Netto
532100 | Strömungsmessgerät Testo 405 | (0560 4053) | 119 | Netto
532568 | Prandtl-Staurohr 500 mm lg., 0-600°C/sec | (0635.2045) | 142 | Netto
532580 | Testo 420 - Komfort-Set | Differenzdruckmessgerät testo 420 incl.Volumenstrom-Messhaube 610x610 mm und ausschiebbarem Stativ bis 4 m (0563 4200) | 2149 | Netto
532600 | Testo 417 / Anemometer | mit integriertem Strömungs-/Temperatur- Flügelrad 100 mm Ø (0560 4170) | 323 | Netto
532600/1 | Testo 417 - Set mit 2 Messtrichtern | und Gleichrichter (0563 4172) | 485 | Netto
532620 | Trichter-Set für Testo 417 | (bestehend aus Trichter 200x200 mm und Trichter 330x330 mm, inkl. Schutztasche) (0563 4170) | 165 | Netto
532625 | Volumenstrom-Gleichrichter testovent 417 | (0554 4172) | 91 | Netto
532650 | Testo 410-1 / Strömungs-Temp.-Messger. | inkl. Gürteltasche (0560 4101) | 93 | Netto
532655 | Testo 410-2 / Messgerät | für Strömung, Temperatur und Feuchte inkl. Gürteltasche (0560 4102) | 143 | Netto
532690 | Dräger-Rauchpatronen (10 St) | zur Feststellung von Luftströmungen | 57.6 | Netto
532695 | Rauchentwicklungsgebläse | für Rauchröhrchen | 14.65 | Netto
534200 | Druckmessgerät MSI-P3 (-25..150 mbar) | mit Beschreibung und Service-Nachweis | 258.5 | Netto
534210 | Druckmessgerät MSI-P3 (-250..1500mbar) |  | 315 | Netto
535010 | Testo 506-2 / Testo-Druckmessgerät | bis 500 mbar (0560 5062) | 255 | Netto
535035 | Silikonschlauch 5 m (0554 0440) | für Testo 506/511/512, belastbar bis 700 mbar | 39 | Netto
535050 | Testo 510 / Druck-/Differenzdr.-Messgerät | 0...100 mbar / Auflösung 0,01 mbar inkl. Gürteltasche (0563 0510) Neue Ausführung Komplett mit 2m-Silikon- Schlauch-Set 4 und 5 mm, mit Adapter | 135 | Netto
535051 | Schlauchanschluss-Set Silikon 2 m |  | 14.6 | Netto
535060 | Testo 511 / Druck-Messgerät (Absolut-) | 300...1200 mbar / Auflösung 0,1 mbar inkl. Gürteltasche (0560 0511) | 155 | Netto
535500 | Druck-/Strömungs-Messg. Testo 512-2 | -2...+2 mbar | 385 | Netto
535510 | Druck-/Strömungs-Messg. Testo 512-20 | -20..+20 mbar | 385 | Netto
535520 | Druck-/Strömungs-Messg. Testo 512-200 | -200.. +200 mbar | 385 | Netto
535530 | Druck-/Strömungs-Messg. Testo 512-2000 | -2000.. +2000 mbar | 385 | Netto
535560 | Schlauchanschluss-Set zur Gasdruck-M. | (inkl. Silikonschläuche 2,5 m und T-Stücke) | 28.8 | Netto
535565 | Staurohr Edelst., für Testo 512 |  | 145 | Netto
535602 | Silikon-Schlauch 4x1,5 (4 mm I.-Ø), 200°C | (Preis per m) | 4.5 | Netto
535604 | Silikon-Schlauch 6x1,5 (6 mm I.-Ø), 200°C | (Preis per m) | 5.85 | Netto
535608 | Schlauch-Adapter Kunststoff, 4x6 mm |  | 1.45 | Netto
535609 | Schlauchverbinder 4 mm, Kunststoff |  | 1.35 | Netto
535610 | Schlauchverbinder 6 mm, Kunststoff |  | 1.65 | Netto
535612 | T-Kupplung 6 mm für Silikonschlauch |  | 2.65 | Netto
535700 | MRU-Druckmessgerät DM 9600 /150 mbar | Messbereich ±150 mbar, Auflösung: 0,01 mbar Genauigkeit 0,03 mbar oder 0,5% v.MW. kpl. mit Silikonschlauchlauch 1,5 m (6x2) | 262 | Netto
535702 | MRU-Druckmessgerät DM 9600 /350 mbar | Messbereich ±350 mbar, Auflösung: 0,01 mbar Genauigkeit 0,3 mbar oder 0,5% v.MW. kpl. mit Silikonschlauchlauch 1,5 m (6x2) | 258 | Netto
535704 | MRU-Druckmessgerät DM 9600 /1000mbar | Messberecih ± 1000 mbar, Auflösung: 0,1 mbar Genauigkeit 1 mbar oder 1 % v.MW. kpl. mit Silikonschlauchlauch 1,5 m (6x2) | 258 | Netto
535706 | MRU 4-/8-Pascal-Messgerät | Messberecih ±75 hPa, Auflösung: 0,1 Pa Genauigkeit ± 2 Pa oder 0,5% v.MW. | 292 | Netto
535708 | MRU-4-/8-Pascal-Test | incl. 2 x 3 m PA-Schlauch | 113 | Netto
535710 | MRU-Univ.-Temp.-Fühler f.Messg.DM9600 | -100...+250°C, Ø 4,5mm, L=150 mm | 73 | Netto
535712 | MRU-Oberfl.-Fühler für Messg.DM9 600 | -40...+250°C, Ø 15 mm, L=150 mm | 110 | Netto
535714 | MRU-Einstech.-Fühler für Messg.DM 9600 | -100...+250°C, Ø 4,5 mm, L=150 mm | 89 | Netto
535716 | MRU-Klemm-Rohrfühler f. Messg.DM9600 | -50...+250°C, bis Rohr-Ø 60 mm | 108 | Netto
535718 | MRU-Anlege-Fühler für Messg.DM 9600 | Klettbandfühler zur Überw. d. Leitungs-Temp. | 61 | Netto
535720 | MRU-Silikonschlauch 6x2 mm, per m |  | 10 | Netto
535725 | MRU-Servicekoffer f. Messgerät DM 9600 |  | 36 | Netto
535732 | MRU-AUX-Buchse f.Druckmessg. DM9600 | (Notwendig zur Erweiterung des Druck- Messgeräte zur Gas-Lecksuche) | 58 | Netto
536018 | Druckmessgerät Testo 312-4 | 0-200 hPa | 449 | Netto
536020 | Prüfsystem Testo 312-4 (Komplett-Set) | inkl. Hochdrucksonde 25 bar (0563 1328) | 1258 | Netto
536022 | Prüfsystem Testo 312-4 (Komplett-Set) | (ohne Hochdrucksonde) (0563 1327) | 953 | Netto
536050 | TopSafe für Testo 312/315 (0516 0443) |  | 77.5 | Netto
536110 | Stecktülle NW 5x6 mm |  | 2.5 | Netto
536112 | Stecktülle NW 7x9 mm |  | 2.5 | Netto
536120 | Einhandkupplung NW 5 x 1/4" A. |  | 13.65 | Netto
536121 | Einhandkupplung NW 5 x 3/8" A. |  | 14.85 | Netto
536122 | Einhandkupplung NW 7 x 3/8" A. |  | 12.65 | Netto
536127 | Einhandkupplung NW 5 x Stutzen 4 mm | für Schlauch A.-Ø 6 mm | 10.8 | Netto
536128 | Einhandkupplung NW 5 x Stutzen 6 mm | für Schlauch A.-Ø 6 mm | 10.8 | Netto
536130 | Stecknippel NW 5 x 1/4"A. |  | 2.5 | Netto
536131 | Stecknippel NW 5 x 3/8"A. |  | 2.5 | Netto
536132 | Stecknippel NW 7 x 3/8"A. |  | 2.5 | Netto
537001 | Set MRU-Dichtheitsprüfgerät DPM 9600 | für Belastungs-, Dichtheitsprüfung und Leckmengenmessung an Ein- u. Zweirohr- zähler-Anschlüssen gem. TRGi 2018 und TRF2012, best. aus Messgerät DPM 9600, Prüfpumpe >500 mbar, Pumpball <500 mbar,Y-Verteiler m. Kugelhahn Y-Verteiler mit Schlauch für beide Leitungsabschnitte, Druckschlauch 2,2 m 2 zyl. Prüfstopfen m. Kugelhahn, Spritze zur def. Volumen-Entnahme, Einrohrzähler-kappe, Anlege-Temp.-Fühler, Prüfstutzen 1/8" mit 1-mm-Öffnung, 2xSilikon-Schlauch mit Stecktüllen und Servicekoffer | 955 | Netto
537005 | MRU-Einrohrzählerkappe mit 1 Anschluß | (Erweiterung für Einrohrzähler-Messung) | 78 | Netto
537009 | MRU-Bluetoot-Modul f. Messg. DPM 9600 | (Android und iOS) (10582) | 58 | Netto
537010 | MRU-Drucksensor bis 5 bar für DPM 9600 | (für Wasserleitungsprüfung) | 260 | Netto
537015 | MRU-Prüfpumpe für Drücke >500 mbar | für DPM 9600 | 36.3 | Netto
537016 | MRU-Pumpball für Drücke <500 mbar | für DPM 9600 | 28.5 | Netto
537017 | MRU-Y-Verteiler m. Kugelhahn f.DPM 9600 | (für 1- u. 2-Rohr-Anschluß notwendig) | 41.6 | Netto
537018 | MRU-Druckschlauch für DPM 9600 | mit 2 Schnellkupplungen | 53 | Netto
537020 | MRU-Prüfstopfen konisch 3/4 bis 1 1/4" | für DPM 9600 | 49.8 | Netto
537021 | MRU-Prüfstopfen zylindrisch 3/4" | für DPM 9600 | 28.4 | Netto
537022 | MRU-Prüfstopfen zylindrisch 1" | für DPM 9600 | 29.9 | Netto
537023 | MRU-Prüfstopfen zylindrisch 1 1/4" | für DPM 9600 | 30.8 | Netto
537025 | MRU-Gewindeadapter 1/8", Kugelhahn | mit Stecktülle, für DPM 9600 | 18.9 | Netto
537026 | MRU-Gewindeadapter 3/4", Kugelhahn | mit Stecktülle, für DPM 9600 | 65.7 | Netto
537027 | MRU-Gewindeadapter 1 1/4", Kugelhahn | mit Stecktülle, für DPM 9600 | 72.9 | Netto
537030 | MRU-Prüfstutzen 1/8", 1 mm-Öffnung | mit Schlauchanschluß, für DPM 9600 | 11.8 | Netto
537031 | MRU-Spritze zur def. Volumenabnahme | für DPM 9600 | 4.6 | Netto
537032 | MRU-Stecktülle NW 5 m. Nippel 6 mm | für DPM 9600 | 3.5 | Netto
537042 | MRU-Blackbox für DPM 9600 | zur vollautom. Leitungsbestimmung, zum Anschluß an AUX-Buchse, inkl. 2 m Kabel | 269 | Netto
537050 | MRU-Drucksensor 10 bar für DPM 9600 |  | 354 | Netto
537051 | MRU-Drucksensor 25 bar für DPM 9600 |  | 260 | Netto
537052 | MRU-Drucksensor 40 bar für DPM 9600 |  | 260 | Netto
537058 | MRU-Handsonde mit flex. Sensorhals | (ohne Sonde) mit 2 m Kabel zum Anschluß an AUX-Buchse /zur Erweiterung DPM 9600 zum Gas.- Spürgerät) | 129 | Netto
537101 | Testo-Abdrück-Set 200 mbar (0554 3153) | NEU: mit Handpumpe | 152 | Netto
537102 | Prüfpumpe für Drücke >500mbar | für Abdrück-Set 537101 | 62.5 | Netto
537103 | Abdrück-Garnitur für Testo 312-4 | mit seitl. Anschluß für Handpumpe | 102 | Netto
537104 | Einrohrzählerkappe mit 2 Anschlüssen | - Verbindung von Prüfgarnitur zur Leitung - DN 32 mit Kupplungsnippel - anzubringen an Einrohr-Gaszähler-Anschluss - geeignet für Gaszähler G4 / G6 | 64 | Netto
537105 | Einrohrzählerkappe mit 1 Anschluß |  | 104 | Netto
537106 | Zweiventilabzweig (0554 3161) |  | 44.5 | Netto
537108 | Einventil-Absperrung (0554 3162) | für Druckmessung | 30 | Netto
537110 | Verbindungsschlauch (0554 3158) | für Einrohrzählerkappe | 27 | Netto
537111 | Kon. Prüfstopfen 3/8" f. Abdrück-Set |  | 39.9 | Netto
537112 | Kon. Prüfstopfen 1/2" für Abdrück-Set |  | 30 | Netto
537114 | Kon. Prüfstopfen 3/4" für Abdrück-Set |  | 29 | Netto
537116 | Kon. Prüfstopfen 1" für Abdrück-Set |  | 44 | Netto
537117 | Hochdruckadapter 1/2" (m. Steckkupplung) |  | 47 | Netto
537117/1 | Hochdruckadapter 3/4" (m. Steckkupplung) |  | 47 | Netto
537117/2 | Hochdruckadapter 3/8" (m. Steckkupplung) |  | 47 | Netto
537118 | Hochdruck-Stufenstopfen 3/8 u. 3/4" | (0554 3163) | 45 | Netto
537120 | Hochdruck-Stufenstopfen 1/2" und 1" | für Abdrück-Set | 45 | Netto
537200 | Basis-Set Leckmengenmessger. Testo 324 | best. aus: Testo 324, (Bluetooth), Netzteil, Man. Prüfpumpe, Adapter Messanschluß, Hochdruckstufenstopfen 3/4 u.d 1 1/4" und Systemkoffer mit Einspeisevorrichtung, Software easyheat (0563 3240 70) | 1479 | Netto
537201 | Profi-Set Leckmengenmessger. Testo 324 | best. aus: Testo 324, Systemkoffer inkl. Einspeisevorrichtung, Netzteil, 3 Stufenstopfen, manuelle Prüfpumpe u. Anschluß Gastherme, Testo 316-2, , 2 kon. Prüfstopfen, IR-Drucker und Druckerpapier und Software easyheat (0563 3240 71) | 2099 | Netto
537201/1 | Leckmengenmessgerät Testo 324 | für Gas und Wasser, kpl. mit Netzteil, Systemkoffer mit Einspeisevorrichtung, manuelle Prüfpumpe, Anschlußadapter Therme, Hochdruckanschluß, Hochdrucksonde, Y-Verteiler m. Schlauch, 3 Hochdruckstopfen und 2 konische Prüfstopfen -Hochdruckmessung bis 30 bar!- Herst.-Nr. 0563 3240 77 | 2049 | Netto
537218 | Druckablassstopfen |  | 20 | Netto
537220 | Hochdrucksonde Edelstahl bis 25 bar | für Testo 324 | 283 | Netto
537221 | Hochdruckanschluß f. Testo 324 |  | 72 | Netto
537222 | Y-Verteiler mit Schlauch f. Testo 324 |  | 96 | Netto
537260 | Messpaket Druck - Dräger P4000 / 3,5 bar | best. aus P4000, USB-Netzteil, Brennerdruck- schlauch, Pumpadapter 150 mbar, Druck- sensor EP35, 1/2"-Adapter, Einrohrzähler- kappe, Handpumpe u. Gerätekoffer. PC-Software zum kostenlosen Download NEU: Incl. Schutzkappenset für Messgerät | 968 | Netto
537261 | Messpaket Druck - Dräger P4000 / 25 bar | best. aus P4000, USB-Netzteil, Brennerdruck- schlauch, Pumpadapter 150 mbar, Druck- sensor EP250, Pumpadapter 10 bar, 1/2"-Adapter, Einrohrzähler- kappe, Handpumpe u. Gerätekoffer. PC-Software zum kostenlosen Download | 1183 | Netto
537300/2 | Basis-Set Druckmessgerät MSI P7-TD | best. aus Messgerät P7-TD, Netzteil, USB-Kabel, Bluetooth, 2 Brennerdruckschläuche,Hochdruck- Schlauch, Pumpadapter 10 bar, 1/2"-Adapter, Handpumpe, Niederdruckschlauch und Koffer PC-Software download www.draeger-msi.de) | 1795 | Netto
537302/1 | Basis-Set Druckmessgerät MSI P7-TDX | für Druck- u. Dichtheitsprüfungen bis 3 bar Langzeitmessungen bis 48 Stunden! best. aus Messgerät P7-TDX, Netzteil, USB-Kabel, Bluetooth, 2 Brennerdruckschläuche, Hochdruckschlauch, Niederdruckschlauch Pumpadapter 10 bar, 1/2"-Adapter, Handpumpe und Koffer. incl. PC-Software (Download unter www.draeger-msi.de) | 2035 | Netto
537304/1 | Profi-Set Druckmessgerät MSI P7-TDX | für Druck- u. Dichtheitsprüfungen bis 3 bar Langzeitmessungen bis 48 Stunden! best. aus Messgerät P7-TDX, Netzteil, USB-Kabel, Bluetooth, 2 Brennerdruckschläuche, Hochdruckschlauch, Niederdruckschlauch Pumpadapter 10 bar, 1/2"-Adapter, Handpumpe, Drucksensor 25 bar und Koffer. incl. PC-Software (Download unter www.draeger-msi.de) | 2340 | Netto
537310 | Gerätekoffer Kunststoff, für MSI P7 | (einfache Ausführung) | 64 | Netto
537312 | Ext. Hochdrucksensor EP 250 (MSI) | für Dichtsheitsprüfungen bis 25 bar | 394 | Netto
537332 | Handpumpe für Dräger-Messgerät P7..,FG. | und TDX, für Drücke > 150 mbar | 72.5 | Netto
537335 | Gaszähler-Anschlußstück "Hirschgeweih" | DN 20 | 135 | Netto
538050 | Rückstaumelder Testo 317-1 | mit flexibler Sonde | 95 | Netto
538060 | CO-Warngerät Testo 317-3 (0632 3173) | für Umgebungsluft, 0...1999 ppm | 160 | Netto
538065 | Testo-Gas-Detektor (0632 0323) |  | 963 | Netto
538070 | Gas-Dedektor Testo 316-1 | mit opt./akk. Alarm (0632 0316) | 209 | Netto
538071 | Gas-Dedektor Testo 316-1 / im Austausch | mit opt./akk. Alarm (0632 0316) -Neugerät zum Sonderpreis gegen Rückgabe des Altgerätes- | 145 | Netto
538072 | Gaslecksuchgerät Testo 316 - EX | (ATEX-Zulassung), kpl. im Koffer | 520 | Netto
538075 | Schutzhülle "TopSafe" für Testo 316 | (0516 0189) | 50.5 | Netto
538076 | Gas-Detektor Testo 316-2 (0632 3162) | mit Trendanzeige, flex. Meßfühler u. Akku-Betrieb Lieferung inkl. Netzteil und Kopfhöhrer | 312 | Netto
538078 | Netzteil für Testo 316-2 |  | 27.5 | Netto
538080 | Gasspürgerät LSG (mit Balkenanzeige) | inkl. Ersatzsensor, Prüf-Set, Tasche, Batterien Handbuch u. Schutzbeutel (HerstNr. | 278 | Netto
538080/1 | Ersatzsensor für Gasspürgerät LSG |  | 45 | Netto
538081 | Leckage-Dedektor MSi-GS 3 | für brennbare Gase | 190 | Netto
538084 | Ersatzsensor für Wöhler Gasspürgerät GS |  | 54.4 | Netto
538100 | MRU-Multifunktionsdetektor 400 GD | kpl. mit Netzteil und Kabel, (ohne Sensor) für Gaslecks und Abgasrückstau | 232 | Netto
538105 | MRU-HC-Sensor "HC400" CH4 / Methan | (abgeglichen) für 400 GD | 89 | Netto
538110 | MRU-HC-Sensor "HC401" CH4 / C3H8 | Methan/Propan (abgeglichen) für 400 GD | 101 | Netto
538112 | MRU-Rückstau-Sensor "RM 400" | für Messgerät 400 GD | 62 | Netto
538114 | MRU-Raumklima-Sensor "HM 400" | für Messgerät 400 GD | 68 | Netto
538116 | MRU-Temperatur-Sensor "IR 400" | für Messgerät 400 GD | 118 | Netto
538118 | MRU-Kältemittel-Sensor "RF 400" | für Messgerät 400 GD | 148 | Netto
538120 | MRU-CO-Sensor "CO 400" (Umg.-Luft) | für Messgerät 400 GD | 148 | Netto
538122 | MRU-CO2-Sensor "CD 400" | für Messgerät 400 GD | 224 | Netto
538124 | MRU-LED-Taschenlampen-Sensor LED400" | für Messgerät 400 GD | 29 | Netto
538126 | MRU-Koffer für Detektor 400 GD | für Gerät, Sensoren, Netzteil | 32 | Netto
538130 | Prüf- u. Kalibriereinrichtung für 400 GD | für Gerät, Sensoren, Netzteil | 251 | Netto
538132 | Ersatz-Prüf- u. Kalibriergasdose für 400GD | 1 l, 12 bar, 1000 ppm Methan | 58 | Netto
538200 | Lecksuchgerät Testo 316-4 (Set 1) | für Kältemittel FCKW, HFKW, FKW, H2 | 408 | Netto
538201 | Lecksuchgerät Testo 316-4 (Set 2) | für Ammoniak | 473 | Netto
538205 | Ersatzkopf Ammoniak f. Testo 316-4 |  | 157.75 | Netto
538210 | Lecksuchgerät Testo 316-3 f. Kältemittel |  | 255 | Netto
538250 | Wärmepumpen-Set Testo 557s /neue Ausf. | (4-Wege-Ventilblock) Messgerät 557s mit 4er-Füllschlauchsatz, 2 x kabellose Zangen-Temp.-Fühler 115i, kabellose Vakuum-Sonde und Koffer (0564 5572) (testo Kälte App zum Donwload!) | 549 | Netto
538251 | Wärmepumpen-Set Testo 550s | (2-Wege-Ventilblock) Messgerät 550s mit 4er-Füllschlauchsatz, 2 x kabellose Zangen-Temp.-Fühler u, Koffer (0564 5503) (testo Kälte App zum Donwload!) | 439 | Netto
538360 | PH-Wert-Messgerät Testo 206-PH 1 (Set) |  | 209 | Netto
538370 | Kombi-Tester ph/EC/TDS/C° | (ph-Wert, Leitfähigkeit/TDS/Temperatur) incl. Tool zum Wechseln der Elektrode Messbereich: 0,00 bis 14 ph, 0-3999 µS/cm Incl. je 1 Kalibrierlösung pH 7,01, pH 4,01, Leitf.-Lösung 1413 µS/cm, TDS-Standard- lösung 1382 ppm und Speicherlösung | 196 | Netto
538372 | Aufbewahr.-Lösung f. Elektroden Kombi-T. | 230 ml-Flasche | 19 | Netto
538374 | Kalibrier-Lösung ph 7,01 für Kombi-Tester | 25 Beutel a 20 ml | 34.45 | Netto
538376 | Kalibrier-Lösung ph 10,01 für Kombi-Tester | 25 Beutel a 20 ml | 34.45 | Netto
538378 | Kalibrier-Lösung Leitfähigkeit 1413 µS/cm | für Kombi-Tester, 25 Beutel a 20 ml | 34.45 | Netto
538380 | Service-Koffer für Kombi-Tester ph/Leitf. | mit Schaumstoffeinlagen | 22.8 | Netto
538382 | Ersatz-ph-Elektrode für Tester HI 98129 |  | 88.4 | Netto
538800 | Testo 460 / Drehzahlmessgerät, optisch | inkl. Gürteltasche (0560 0460) | 132 | Netto
538802 | Reflexmarken für Testo 460 (Pack. a 5 St) |  | 20 | Netto
538850 | Schallpegel-Messgerät Testo 815 | Genauigkeitsklasse 2 (0563 8155) | 238 | Netto
538860 | Schallp.-Meßgerät Testo 816-1, Klasse 2 | incl. Windschutz, PC-Software englisch, Verb.-Kabel und Koffer | 499 | Netto
538870 | Kalibrator für Kalibrierung | von Testo 815/816 (0554 0452) | 367 | Netto
540015 | Ersatz-Manometer 0-6 bar | für Dichtprüfkoffer DPK 61 | 139.8 | Netto
540017 | Unterdruck-Prüfsystem UPE 0,3 bar | kpl. mit Anschlußschläuchen und Adaptern | 119 | Netto
540020 | Dichtprüfkoffer DPK 60-5 | für Gas- / Öl- / Wasserleitungen Kpl.-Set mit 2 mech. Manometern 6 bar und 1,5 bar | 596 | Netto
540035 | Fusspumpe für Dichtprüfkoffer DPK 60-5 | und DPK 60/61 | 43.85 | Netto
540036 | Pumpschlauch für Dichtprüfkoffer | DPK 60/61 | 29.6 | Netto
540040 | Dichtprüfgarnitur DPK 54 | für Flüssiggas-Anlagen | 178.3 | Netto
540050 | Dichtprüfgerät für ZÖV |  | 132.5 | Netto
540052 | Anschlussset für Dichtprüfgerät f. ZÖV | best. aus Schlauch bds. 8 mm u. Verschraubungen | 11 | Netto
540090 | Präzisionsmessgerät 0-4 bar, Klasse 1 | mit Nullpunkt-Korrektur | 39.3 | Netto
540095 | PGA-Set (Druckprüfgerät mit Adaptern) | im Kunststoff-Koffer | 58.45 | Netto
541000 | Pumpenprüfkoffer PPK 1, komplett |  | 37.5 | Netto
541002 | Pumpenprüfkoffer PPK 2, komplett | (mit flex. Verl.-Schlauch) | 45.9 | Netto
541004 | Pumpenprüfkoffer PPK 2G | mit Glyzerin-Vakuumeter/Manometer 1/8" | 63.8 | Netto
541010 | Vakuumprüfkoffer VPK 1, komplett | mit Schlauch u. Vakuummeter | 25.55 | Netto
541012 | Vakuumprüfkoffer VPK 2-Glyzerin | mit Schlauch u. Vakuummeter (Vakuummeter mit Glyzerinfüllung) | 34.6 | Netto
541015 | Prüfschlauch transparent 1 m lang | 3/8" ÜM x 3/8" AG mit 1/8" I-Gewinde | 11.35 | Netto
541020 | Manometer- u. Entlüftungsarmatur 1/8" |  | 9.85 | Netto
541026 | Manometer-Absperrhahn 1/4"I. x 1/4"I. |  | 10.1 | Netto
542000 | Manometer, 0-25 bar, 1/8" unten,50 mm Ø |  | 7.6 | Netto
542050 | Manometer 40 mm Ø, 0-4 bar, 1/8" unten | für Anschluss-Adapter 62 7230 | 12.7 | Netto
542060 | Manometer 40 mm Ø, 0-6 bar, 1/8" unten | für Fauch-/Ulith-Anschluß-Adapter | 12.7 | Netto
542110 | Manometer 0-4 bar, 63 mm Ø | Anschluss 1/4" unten | 6.2 | Netto
542120 | Manometer 0-10 bar, 63 mm Ø | Anschluss 1/4" unten | 6.2 | Netto
542130 | Manometer 0-16 bar, 63 mm Ø | Anschluss 1/4" unten | 6.2 | Netto
542140 | Manometer 0-25 bar, 63 mm Ø | Anschluss 1/4" unten | 6.2 | Netto
542200 | Glyzerin-Manometer 0-25 bar, 1/8" unten | Gehäuse Edelstahl, 50mm Ø | 16.3 | Netto
542210 | Glyzerin-Manometer 0-4 bar, 1/4" unten | Gehäuse Edelstahl, 63 mm Ø | 15.8 | Netto
542220 | Glyzerin-Manometer 0-10 bar, 1/4" unten | Gehäuse Edelstahl, 63 mm Ø | 15.8 | Netto
542230 | Glyzerin-Manometer 0-16 bar, 1/4" unten | Gehäuse Edelstahl, 63 mm Ø | 15.8 | Netto
542240 | Glyzerin-Manometer 0-25 bar, 1/4" unten | Gehäuse Edelstahl, 63 mm Ø | 15.8 | Netto
542250 | Glyzerin-Manometer 0-40 bar, 1/4" unten | Gehäuse Edelstahl, 63 mm Ø | 15.8 | Netto
542410 | Manometer 0-2,5 bar, 1/4"axial, 50 mm Ø |  | 7.95 | Netto
542420 | Manometer 0-4 bar, 1/4" axial, 50 mm Ø |  | 7.95 | Netto
542422 | Manometer 0-4 bar, 1/8" axial, 40 mm Ø |  | 13.6 | Netto
542423 | Manometer 0-6 bar, 1/8" axial, 40 mm Ø |  | 13.6 | Netto
542430 | Glyzerin-Manometer 0-6 bar, 1/4"ax., 63 Ø | (Durchmesser 50 mm nicht mehr lieferbar!) | 17.7 | Netto
542440 | Glyzerin-Manometer 0-10 bar, 1/4"ax.,63Ø | (Durchmesser 50 mm nicht mehr lieferbar!) | 17.7 | Netto
543000 | Vakuummeter -1 bis 0 bar 50 Ø, 1/8"unten |  | 8.55 | Netto
543010 | Vakuummeter -1 bis 0 bar, 1/4" unten,63 Ø |  | 7.55 | Netto
543020 | Glyzerin-Vakuumm. 0..-1 bar, 1/8" unten | Gehäuse Edelstahl, 50 mm Ø | 17.4 | Netto
543030 | Glyzerin-Vakuummeter,-1..0 bar, 1/4"unten | 63 Ø, Anschluss 1/4" unten | 16.9 | Netto
543300 | Verlängerungsstück 1/8"I.x1/8"A., 35 mm |  | 2.9 | Netto
543301 | Verlängerungsstück 1/8"I.x1/8"A., 55 mm |  | 4.55 | Netto
543305 | Verlängerungsstück 1/8"I.x1/4"A., 35 mm lg |  | 2.9 | Netto
543310 | Verlängerungsstück 1/4"I.x1/8"A., 35 mm lg |  | 2.9 | Netto
543315 | Verlängerungsstück 55 mm, 1/4"I. x 1/8"A. | Neue Ausf. mit Dichtring | 4.65 | Netto
543325 | Verlängerungsstück 3/8"I x 1/8"A. | (3/8".-Gewinde nur für zylindrische Verschraubung geeignet!) | 3.3 | Netto
543350 | Flexibles Verlängerungsstück 145 mm lg. | 1/8"I. x 1/8"A.,Druckbest. 25 bar / 60°C | 9.2 | Netto
543360 | Kunststoff-Dichtung für 1/8"-Manom./Vak. | (nicht geeignet für dauerhafte Installation!) | 0.486 | Netto
550100 | Ölmesskoffer (leer), Stahlblech |  | 55 | Netto
550104 | Gasmesskoffer (leer), Stahlblech |  | 55 | Netto
550210 | BRIGON-CO2-Indicator 0-20% | mit Ansaugvorrichtung und Messflüssigkeit | 177.3975 | Netto
550222 | BRIGON-CO2-Indicator 0-10 % | kpl. mit Ansaugvorrichtung u. Ersatz-Messflüssigk. | 178 | Netto
550225 | Ansaugvorrichtung für CO2-Indikator |  | 52.7 | Netto
550230 | Befestigungs-Konus 8 mm, mit Feder |  | 10.85 | Netto
550232 | Befestigungs-Konus 7 mm |  | 6.65 | Netto
550234 | Befestigungs-Konus 6 mm |  | 5.5 | Netto
550236 | Sondenbürste 6 mm |  | 4.95 | Netto
550240 | BRIGON-Zeigerzugmesser | +0,1 bis -O,5 mbar | 135 | Netto
550256 | Ersatz-Flüssigkeit rot | für Schrägrohr-Manometer | 10.5 | Netto
550260 | Brigon-CO-Gasprüfgerät mit Hubzählwerk |  | 157 | Netto
550300 | Rußprüfer, Standard, kpl. mit Zubehör: | Russbildskala, Filterpapier, Schmieröl, Schlüssel | 110 | Netto
550310 | WR-Rußpumpe ET-AP 205, TÜV-geprüft | mit Filterpapier, Skala, Schmieröl und Ventilschlüssel, TÜV-PrüfNr ByRgG 243 | 128.5 | Netto
550320 | BRIGON-Rußprüfer | mit Russskala, Filterpapier und Schmieröl | 128.75 | Netto
550330 | Wöhler-Rußtestpumpe RP 72 | mit Entnahmesonde u. Kunststoff-Messkopf, Rußskala, Filterpapier und Watterollen | 144.7 | Netto
550340 | Rußbildskala TÜV-geprüft |  | 7.65 | Netto
550350 | Filterpapier, 40 Streifen, extra breit | zur Rußzahlbestimmung , 20x200 mm, TÜV-geprüft | 3.88 | Netto
550355 | Russfilterpapier (8 Rollen) für Testo 308 |  | 24.8 | Netto
550356 | Spender für Filterpapier Rollenware |  | 13.9 | Netto
550360 | Filterpapier rund, 34 mm Ø, 200 Blatt | im verschließbaren Beutel, TÜV-geprüft | 4.4 | Netto
550370 | Spender für 300 St. Filterpapier rund |  | 18.5 | Netto
550380 | Schmieröl für Rußpumpen |  | 4.6 | Netto
550381 | Watterollen für Wöhler-Rußtester | kurze Ausführung (15 St. per Packung) | 3.45 | Netto
550382 | Watterollen für Wöhler-Rußtester | lange Ausführung (30 St. per Packung) | 6.1 | Netto
550386 | Wasserfängerrohr für Wöhler-Rußpumpe |  | 8.25 | Netto
550388 | Ersatzteilsatz für Wöhler-Rußpumpe |  | 18.8 | Netto
550389 | Messkopf Makrolon f. Wöhler-Rußpumpe |  | 15.9 | Netto
550390 | Russzahlmessgerät Testo 308 | (ohne Bluetooth) | 250 | Netto
550394 | Sondenhalterung für Testo 308 |  | 55.2 | Netto
550396 | Gerätetasche für Testo 308 |  | 36.1 | Netto
550400 | Ersatzteilsatz Wöhler | für CO2-Indikator und Ansaugvorrichtung | 24.7 | Netto
550600 | CO2-Messflüssigkeit 20%, 70 ml |  | 5.5 | Netto
550605 | CO2-Messflüssigkeit 500 ccm |  | 19.9 | Netto
550615 | Filterwolle, 1 Päckchen |  | 2.8 | Netto
550620 | C0-Messröhrchen 0,3 %, Pack a 10 St. |  | 66.5 | Netto
550700 | Verschlußklammern VKW | für Messöffnungen bis max. 18 mm, Edelstahl, Packung á 100 Stück | 29.8 | Netto
550702 | Verschlußklammern VKW, -einzeln- | für Messöffnungen bis max. 18 mm | 0.48 | Netto
550800 | Alu-Aufkleber für Messöffnung | 100 Stück per Packung | 7.57 | Netto
550820 | BRIGON-Ölmesskoffer (Standard) | best. aus: Co2-Indikator mit Ansaugvorrichtung Russpumpe, Zeigerzugmesser Abgasthermometer und Koffer | 418 | Netto
550900 | Abgasthermometer 150 mm lang | (Nicht für Dauereinsatz geeignet!) | 21.15 | Netto
550905 | Abgasthermometer 300 mm lang | (Nicht für Dauereinsatz geeignet!) | 25.75 | Netto
550910 | Abgas-Kontroll-Thermometer 150 mm lg. | 0-350°C, mit Magnet und Schleppzeiger | 29.2 | Netto
550922 | Abgas-Kontroll-Thermometer 100 mm lg. | 0-350°C, mit Magnet und Schleppzeiger | 29.4 | Netto
550930 | Abgasverlust-Kalkulator | für Öl+Gas (für 02 und CO2) | 9.5 | Netto
550931 | Rechenschieber für Düsengrößen |  | 13.75 | Netto
550952 | Ersatzflüssigkeit grün | für Brigon-Hochdruck-Manometer | 5.5 | Netto
550954 | Füllflüssigkeit für U-Rohr-Manometer | 100 ml, mit Pipette | 5.9 | Netto
550960 | Abgasfächer-Set 110/130 mm | Lieferumfang: 2 Abgasfächer (110 u. 130 mm), und Abdichtungen | 218 | Netto
550965 | Wöhler-Tauplatte klein, 80 mm lg. | mit Kunstlederhülle, mit Flexhalter 400 mm | 54.85 | Netto
550990 | Magnethalterung 47 mm |  | 8.85 | Netto
551000 | Prüfbericht für Ölbrenner, Block 30 Blatt |  | 3.93 | Netto
551020 | Wassernachweispaste N, Tube 70 g |  | 17.65 | Netto
551050 | Service-Etiketten "Ölfeuerungs-KD", 60 St. |  | 8.45 | Netto
551054 | Service-Etiketten "Ölfeuerungs-KD", 180 St. |  | 20.5 | Netto
551056 | Service-Etiketten "Ölfeuerungs-KD", 480 St. |  | 45.7 | Netto
551060 | Service-Etiketten "Gasf.-KD", 60 St. |  | 9.5 | Netto
551064 | Service-Etiketten "Gasf.-KD", 180 St. |  | 22.3 | Netto
551066 | Service-Etiketten "Gasf.-KD", 480 St. |  | 52 | Netto
552000 | BRIGON-Hohlkörper |  | 29.87 | Netto
552002 | BRIGON-Deckkappe |  | 7.21 | Netto
552004 | BRIGON-Ventilkolben |  | 4.64 | Netto
552006 | BRIGON-Feder |  | 3.09 | Netto
552008 | BRIGON-Ventilkolbendichtung |  | 5.46 | Netto
552010 | BRIGON-Nutringdichtung |  | 2.47 | Netto
552012 | BRIGON-Membrane |  | 9.06 | Netto
552014 | BRIGON-Aussenring |  | 6.7 | Netto
552016 | BRIGON-Sprengring |  | 4.48 | Netto
552018 | BRIGON-Deckring |  | 10.61 | Netto
552020 | BRIGON-Deckringdichtung |  | 1.92 | Netto
552022 | BRIGON-Zwischenring, rot |  | 4.12 | Netto
552024 | BRIGON-Bodenkappe |  | 9.17 | Netto
552026 | BRIGON-Bodendeckel |  | 3.4 | Netto
552028 | BRIGON-Niete |  | 0.31 | Netto
552030 | BRIGON-Deckringschraube |  | 0.67 | Netto
552032 | BRIGON-C02-Skala 20 % |  | 4.12 | Netto
552034 | BRIGON-Skalenschraube |  | 1.75 | Netto
552036 | BRIGON-U-Scheibe |  | 0.31 | Netto
552038 | BRIGON-Skalenmutter |  | 1.7 | Netto
552039 | BRIGON-Schutzkappe |  | 1.7 | Netto
552040 | BRIGON-Indikatorkopf montiert | mit E-Teil Nr. 552002, 552004, 552006, 552008 | 21 | Netto
552044 | BRIGON-Dichtungssatz für Indikator | bestehend aus E-Teil Nr. 552008, 552010 552012, 552020. | 19.25 | Netto
552046 | BRIGON-Bodenkappe montiert | mit Ersatzteil-Nummer 552024, 552026, 552028 | 13.08 | Netto
552050 | BRIGON-Aufsatzkappe |  | 4.85 | Netto
552052 | BRIGON-Rohr, 30 mm |  | 0.41 | Netto
552054 | BRIGON-Schlauch 150 mm |  | 1.03 | Netto
552056 | BRIGON-Ventil, grün |  | 5.15 | Netto
552058 | BRIGON-Ventil, rot |  | 5.15 | Netto
552060 | BRIGON-Gebläseball |  | 11.8 | Netto
552062 | BRIGON-Schlauch 750 mm |  | 3.55 | Netto
552064 | BRIGON-Filternippel |  | 3.55 | Netto
552066 | BRIGON-Filterrohr |  | 4 | Netto
552068 | BRIGON-Sonde 200 mm | für Russprüfer | 7.16 | Netto
552100 | BRIGON-Zylinder |  | 26.9 | Netto
552102 | BRIGON-Rändelverschraubung |  | 6.5 | Netto
552104 | BRIGON-Kolbenstange |  | 7.3 | Netto
552106 | BRIGON-Distanzstück |  | 1 | Netto
552108 | BRIGON-Kolbenmanschette |  | 7.45 | Netto
552110 | BRIGON-Abschluss-Verschraubung |  | 5 | Netto
552112 | BRIGON-Handgriff |  | 2.5 | Netto
552114 | BRIGON-Einschraubventil |  | 9.8 | Netto
552116 | BRIGON-Fiberdichtung |  | 0.6 | Netto
552118 | BRIGON-Nylonbuchse |  | 3 | Netto
552120 | BRIGON-Schlauchstück 100 mm |  | 2.15 | Netto
552122 | BRIGON-Schutzfeder |  | 4.7 | Netto
552124 | BRIGON-Gummihaltering |  | 4.8 | Netto
552126 | BRIGON-Ventilschlüssel |  | 7.7 | Netto
552130 | BRIGON-Russprüfer-Sondenteil | montiert m. E-Teil-Nr. 552118, 552102, 552120, 552122, 552068 | 21.6 | Netto
552202 | Bacharach-Ventildeckel |  | 15.35 | Netto
552204 | Bacharach-Ventilkolben |  | 10.82 | Netto
552206 | Bacharach-Ventilfeder |  | 6.18 | Netto
552208 | Bacharach-Ventilkolben-Dichtung |  | 8.76 | Netto
552210 | Bacharach-Nutringdichtung |  | 3.3 | Netto
552212 | Bacharach-Membrane |  | 9.79 | Netto
552214 | Bacharach-Schalenteil |  | 10.82 | Netto
552218 | Bacharach-Abschlussdeckel | mit Dichtring | 14.27 | Netto
552219 | Bacharach-Schalendichtung |  | 2.37 | Netto
552220 | Bacharach-Dichtring | für Abschlussdeckel | 2.37 | Netto
552224 | Bacharach-Bodenkappe |  | 14.01 | Netto
552230 | Bacharach-Boden-/Deckelschraube |  | 1.24 | Netto
552232 | Bacharach-CO2-Skala 20 % |  | 6.18 | Netto
552234 | Bacharach-Skalenschraube und Mutter |  | 3.4 | Netto
552235 | Bacharach-Schalenschraube |  | 2.94 | Netto
552240 | Bacharach-Indicatorkopf kpl. | bestehend aus:552202, 552204, 552206 u. 552208 | 43.88 | Netto
552244 | Bacharach-Dichtungssatz kpl. | bestehend aus: 552208, 552210, 552212, 552219 | 23.5 | Netto
552305 | Bacharach-Gummieinsatz |  | 3.85 | Netto
552307 | Bacharach-Klemmstück |  | 4.4 | Netto
552308 | Kolbenmanschette für WR-Russprüfer | und für Bacharach-Russprüfer | 9.8999 | Netto
552310 | Bacharach-Zylinderverschraubung |  | 18.15 | Netto
552312 | Bacharach-Handgriff |  | 9.9 | Netto
552317 | Bacharach-Ventilplättchen |  | 4.45 | Netto
552318 | Bacharach-Schlauch 100 mm lg. |  | 1.3 | Netto
552324 | Bacharach-Gummiklemme |  | 7.8 | Netto
552326 | Ventilschlüssel f. Standard- und | WR-Russprüfer | 4.85 | Netto
552400 | Einschraubventil Typ B für Russpumpen | (für Testo- /Bacharach-/Standard-Rußpumpe) | 15.8 | Netto
552405 | Schutzfeder für Standard-Russprüfer |  | 5.5 | Netto
552410 | Schlauchstück 10 cm f Stand.-Russprüfer |  | 1.95 | Netto
552415 | Entnahmesonde Edelstahl f. Rußpumpen |  | 7 | Netto
552430 | Einschraubventil "A" f.WR-Rußprüfer ET-AP |  | 15.8001 | Netto
552435 | Schutzfeder Edelstahl f. WR-Russprüfer |  | 4.8 | Netto
552438 | Sondenkopf für WR-Rußprüfer ET-AP |  | 12.8498 | Netto
552440 | Schlauch 110 mm für WR-Russprüfer |  | 1.95 | Netto
590000 | Überprüfung von Rauchgas-Messgeräten | nach ÖNORM M 7536 | 119.5 | Netto
590002 | Filterwechsel inkl. Material | an Rauchgas-Messgeräten | 19.5 | Netto
590010 | Messzellenabgleich mit Prüfgas | O2 (5%), CO (400 ppm) und mit Prüfgas O2 ( 15 %), CO (1700 ppm) | 54.5 | Netto
600000 | Zugbegrenzer Z 6 R1 | mit Rauchrohrmanschette 130/150/160 mm | 59.4 | Brutto
600010 | Zugbegrenzer Z 6 R2 | mit Rauchrohrmanschette 180 mm | 59.4 | Brutto
600020 | Zugbegrenzer Z 6 K mit Kaminhülse | Durchmesser 153 mm | 59.4 | Brutto
600030 | Zugbegrenzer Z 6 W | mit Wandmanschette | 61.65 | Brutto
600040 | Zugbegrenzer Z 9 R | mit Rohrmanschette für Rohre 200/220/250 | 93.55 | Brutto
600050 | Zugbegrenzer Z 9 K | mit Kaminhülse 230 mm | 93.55 | Brutto
600100 | Zugbegrenzer Z 6 M2, 110 mm | mit mont. Rauchrohranschluss | 92.4 | Brutto
600130 | Zugbegrenzer Z 6 M5, 180 mm | mit mont. Rauchrohranschluss | 92.4 | Brutto
600178 | KW-Zugbegrenzer Edelstahl Typ Z 130 | Luftleistungsgruppe 1-3 | 152 | Brutto
600180 | KW-Zugbegrenzer Edelstahl Typ Z 150 | Luftleistungsgruppe 1-4 | 98 | Brutto
600182 | KW-Zugbegrenzer Edelstahl Typ Z 180 | NW 130 bis 400 kpl. mit Universalanschluß Luftleistungsgr.1-5 | 288.7 | Brutto
600189 | KW-Rohrfutter F130 (130 mm Ø) | zum Einmauern in Schornsteinwange | 36.5 | Brutto
600190 | KW-Rohrfutter F150 (150 mm Ø) | zum Einmauern in Schornsteinwange | 36.5 | Brutto
600191 | KW-Anschlußstück für Zugbegrenzer Z130 | für Montage an Abgasrohre bis 200 mm Ø | 90.65 | Brutto
600192 | KW-Anschlußstück für Zugbegrenzer Z150 | für Montage an Abgasrohre bis 300 mm Ø | 93.5 | Brutto
600300 | Zugbegrenzer Dragex "Normal" | für Kamineinbau | 52 | Brutto
600320 | Zugbegrenzer Dragex "Universal" | für Rauchrohranbau | 75.8 | Brutto
600330 | Zugbegrenzer "UNIVERSAL, Edelstahl" | für Rauchrohranbau | 129.6 | Brutto
600335 | Dichtung, hitzefest, für Zugregler Universal |  | 4.6 | Brutto
600350 | Dragex-Zugbegrenzer RUND | Edelstahl, 150 mm Ø | 88.6 | Brutto
600500 | Federrückzugmotor STA 2 (S1), 230 VAC | für Abgasklappe MOK (AD)(ADN), MUK | 348.8 | Brutto
600502 | Motorsteuerung M 130/180 S 1, (STA 5) | für Nebenluftvorrichtung Z(UK) 130+180 | 318.4 | Brutto
600805 | Abgasrohr-Dichtungsmanschette 150 mm | für Rauchrohre 100-150 mm Ø | 28.2 | Brutto
600810 | Abgasrohr-Dichtungsmanschette 180 mm | für Rauchrohre 100-180 mm Ø | 38.6 | Brutto
600815 | Abgasrohr-Dichtungsmanschette 250 mm | für Rauchrohre 100-250 mm Ø | 44.4 | Brutto
600820 | Abgasrohr-Dichtungsmanschette 300 mm | für Rauchrohre 100-300 mm Ø | 59 | Brutto
601010 | Abgasschalldämpfer AS-E 130, L= 550 mm | (Edelstahl), Dämpfung bis 15dB | 295 | Brutto
601020 | Abgasschalldämpfer AS-E 150, L= 550 mm | A-Ø 300 mm, Edelstahl, Dämpfung bis 15dB | 358 | Brutto
601030 | Abgasschalldämpfer AS-E 180 | (Edelstahl), Dämpfung bis 15dB Gesamtlänge 760 mm | 835 | Brutto
601110 | Abgasschalldämpfer AS-WR 130 | Edelstahl, Kurzmodell | 295 | Brutto
601120 | Abgasschalldämpfer AS-WR 150 | Edelstahl, Kurzmodell | 358 | Brutto
601500 | Körperschall-Absorber KSA 110, NW 110 |  | 103.5 | Brutto
601510 | Körperschall-Absorber KSA 130, NW 130 |  | 109 | Brutto
601520 | Körperschall-Absorber KSA 150, NW 150 |  | 127.5 | Brutto
601530 | Körperschall-Absorber KSA 180, NW 180 |  | 148 | Brutto
601600 | WR-Putzklappendichtung, Pack. 10 St. | Größe 170x160x6 mm, Temp. max. 200°C | 42.75 | Brutto
601610 | WR-Dichtungsmatte hitzefest, 200°C | Größe 625x500 mm | 46.8 | Brutto
601620 | WR-Dichtungsmatte hitzefest, 200°C | Größe 1250x500 mm | 78.75 | Brutto
603000 | Zuluftklappe "Air Control" |  | 183 | Brutto
603010 | Acryl-Scheibe 500x500 mm | mit Ausschnitt, für Air Control | 35.8 | Brutto
603120 | Ersatz-Filter für HRA 92 |  | 43.8 | Brutto
603130 | Membrane für Handpumpe | zu Öltankreinigungsgerät HRA 92 | 23.8 | Brutto
603140 | Dichtung für Oberteil | des Öltankreinigungsgeräts HRA 92 | 6.9 | Brutto
603150 | Dichtung für Mittelteil | des Öltankreinigungsgeräts HRA 92 | 6.9 | Brutto
605200 | Danfoss Druckschalter CS 2-6 (031E0215) |  | 94.4 | Brutto
605210 | Danfoss Druckschalter CS 4-12 | 031E0235 | 97.7 | Brutto
605220 | Danfoss Druckschalter CS 7-21 | 031E0255 | 77.8 | Brutto
605250 | Danfoss-Entlüftungsventil 031E0298 | für Druckschalter | 24.7 | Brutto
605400 | Danfoss Pressostat KP1 / 060-1101 | (509466) | 66.5 | Brutto
606000 | Danfoss Pressostat RT 113 / 017-5196 |  | 289 | Brutto
606010 | Danfoss Pressostat RT 112 / 017-5191 |  | 252 | Brutto
606020 | Danfoss Pressostat RT 110 / 017-5291 |  | 230 | Brutto
606025 | Danfoss Pressostat RT 200 / 017-5237 |  | 258 | Brutto
606030 | Danfoss Pressostat RT 116 / 017-5203 |  | 230 | Brutto
606040 | Danfoss Pressostat RT 5 / 017-5255 |  | 255 | Brutto
606060 | Danfoss Pressostat RT 112 / 017-5192 | mit Max.-Reset | 298 | Brutto
606070 | Danfoss Pressostat RT 121 / 017-5215 |  | 298 | Brutto
606080 | Danfoss Pressostat RT 117 / 017-5295 |  | 345 | Brutto
606200 | Danfoss-Max.Druck-Begrenzer RT 30AW | 017-5187 | 306 | Brutto
606210 | Danfoss-Max.Druck-Begrenzer RT 30AB | 017-5188 | 348 | Brutto
606230 | Danfoss-Mind.Druck-Begrenzer RT 33B | 017-5262 | 348 | Brutto
606240 | Danfoss-Mind.Druck-Begrenzer RT 31W | 017-5267 | 306 | Brutto
606250 | Danfoss-Mind.Druck-Begrenzer RT 31B | 017-5268 | 438 | Brutto
606260 | Danfoss-Mind.Druck-Begrenzer RT 31S | 017-5269 | 438 | Brutto
606300 | Danfoss Thermostat RT 14 / 017-5099 66 |  | 249 | Brutto
606310 | Danfoss Thermostat RT 4 / 017-5036 |  | 215 | Brutto
606320 | Danfoss Thermostat RT 103 / 017-5155 |  | 258 | Brutto
606330 | Danfoss Thermostat RT 101 / 017-5003 |  | 246 | Brutto
606340 | Danfoss Thermostat RT 107 / 017-5135 |  | 266 | Brutto
606390 | Fühlerhülse 993N3568 | für RT 14/101/107/120 | 42.25 | Brutto
606400 | RAZ 312.020M / Doppel-Temp.-Regler | 15-95°C, Tauchrohr-L. 100 mm | 143.5 | Brutto
606410 | RAZ ST-1500M / Temp.-Wächter / STB | TW 15-95°C STB 110/100/95°C einstellbar | 138 | Brutto
606420 | RAZ 14.470 / L+G-Doppel-Temp.-Regler |  | 125 | Brutto
606450 | Temp.-Regler RAK 312.0013 M |  | 96.7 | Brutto
606460 | RAK 312 0010 M/Temp.Regler/-Wächter | (RAK-TW-1000B) 15...95°C, Tauchrohr 100 mm | 96.7 | Brutto
606470 | Temp.-Wächter RAK 312.0011M |  | 96.7 | Brutto
606510 | RAK 13.1031 / Sicherh.-Temp.-Begrenzer |  | 89.5 | Brutto
606600 | Doppelthermostat Jumo ATH-120 | (Temperaturregler 20-150°C Außenskala mit Tauchhülse 1/2", 150 mm | 188.4 | Brutto
606620 | Sicherheits-Temperaturbegrenzer | m.Tauchhülse 1/2", 100 mm lg. | 49.85 | Brutto
606630 | Kessel-Doppelthermost. 1/2" | Tauchhülse 1/2", 100 mm lg. | 72.65 | Brutto
606640 | Danfoss-Doppel-Thermostat DTS 110 | 25...+95°C, STB 110°C | 128.8 | Brutto
606650 | Danfoss-Doppel-Thermostat DTS 100 | 25...+95°C, STB 100°C | 119 | Brutto
606660 | Danfoss-Temp.-Regler DTM 110/059F1150 | 25...+95°C | 119 | Brutto
606800 | Tauchthermostat 0-90°C, | Innen-Skala, Tauchrohr 1/2", Länge 100 mm | 31.25 | Brutto
606810 | Tauchthermostat, 0-90°C, | Außen-Skala, Tauchrohr 1/2" Länge 100 mm | 31.6 | Brutto
606820 | Tauchthermostat 0-90°C, | Innen-Skala, Tauchrohr 1/2", Länge 200 mm | 49.8 | Brutto
606830 | Tauchthermostat 0-90°C, | Außen-Skala, Tauchrohr 1/2", Länge 200 mm | 52.85 | Brutto
606870 | RAKE712.0020M / Elektron.Temp.-Regler | 30-90°C, m.Tauchrohr 100 mm mit einstellbarer Schaltdifferenz | 196.5 | Brutto
607000 | Kapillar-Thermostat 0-90°C, Kap.L.= 1 m | kpl. mit Drehknopf und Blende | 31.95 | Brutto
607010 | Kapillar-Thermostat 0-90°C, KapL. = 1,5 m | kpl. mit Drehknopf und Zierring | 32.35 | Brutto
607030 | Kapillar-Temp-Regler 0-90°C, Kap.L = 3,2m | kpl. mit Drehknopf und Zierring | 37.15 | Brutto
607040 | Kapillar-Temp-Regler 50-300°C einstellbar | Kapillarlänge: 1 m, Fühler 3,5 x 195 mm kpl. mit Drehknopf und Zierring | 39.7 | Brutto
607050 | Kap.-Regler SBS 36/90 für control, Solo, | Schaltfeld Cag/E, Cgr/E, Kap-L. 1500 mm | 54.8 | Brutto
607060 | Gehäusetherm. 0-90°C, Kap.-Leitung 1 m | kalibr. bei 56°C, Toleranz 5 °C, | 49.4 | Brutto
607062 | Gehäusetherm. 0-90°C, Kap.-Leitung 2 m | kalibr. bei 56°C, Toleranz 5 °C, | 51.55 | Brutto
607100 | Kapillar-Sicherh.-Temp.-Begrenzer | 100°C, Länge 1000 mm | 32.35 | Brutto
607110 | Kapillar-Sicherh.-Temp.-Begrenzer | 100°C, Länge 1500 mm | 35.45 | Brutto
607130 | STB 1060 /Kapillar-Sicherh.-Temp.Begr. | einstellbar 130-95°C , Kapillar-Länge 3180 mm Achtung: Temp. ist nur von oben nach unten einstellbar!! Rückstellung auf höhere Temperatur ist dann nicht mehr möglich! | 74.4 | Brutto
607135 | Jumo-STB mit Gehäuse, 70-110°C | Kapillarlänge 2m, Fühler 6x60 mm mit Tauchhülse 1/2", 100 mm lg | 76.4 | Brutto
607160 | Rotex-STB 120°C für Abgas (5004935) |  | 105.75 | Brutto
607161 | Rotex-STB 110°C für Kessel (5004937) |  | 108.75 | Brutto
607170 | Tauchhülse 1/2", 7x8 mm, L=100mm, PN 4 | (Messing) | 8.25 | Brutto
607180 | Tauchhülse 1/2"A. 7x8 mm, L=200, PN 4 | (Messing) | 10.1 | Brutto
607182 | Tauchhülse 1/2"A, 7x9, L=100 mm. PN 10 |  | 9.8 | Brutto
607183 | Tauchhülse 1/2"A, 7x9, L=150 mm. PN 10 | (Messing) | 12.7 | Brutto
607185 | Tauchhülse 1/2"A., 15x17, L=150mm, PN10 |  | 17.7 | Brutto
607190 | Edelstahl-Tauchhülse 1/2", Länge 100 mm | 9x13 mm | 37.9 | Brutto
607192 | Edelstahl-Tauchhülse 1/2", Länge 150 mm | 9x13 mm | 39.55 | Brutto
607500 | L+G-Anlege-Thermostat RAM 142.101 | 90°C, Außen-/Innenskala (Nachfolger 42.101) | 79.5 | Brutto
607510 | L+G-Anlege-Thermostat RAM 142.001M | 90°C, Innenskala | 79.5 | Brutto
607520 | Danfoss-Anlegethermostat AT | 30-90°C, Außenskala | 88.8 | Brutto
607530 | Eberle-Anlege-Thermostat RAR 87501 | Außenskala | 27.85 | Brutto
607540 | Eberle-Anlege-Thermostat RAR 87502 | Innenskala | 27.85 | Brutto
607550 | Anlegethermostat GAT-RC (Aussenskala) | Einstellbereich 20...90°C | 24.95 | Brutto
607560 | Anlegethermostat GAT 7 / HC (Innenskala) | Einstellbereich 20...90°C | 24.95 | Brutto
607580 | Sopac-Anlegethermostat SA 2590 | 25-90°C, Außenskala, mit Abdeckung (Nachfolger für SA 0701) | 25.5 | Brutto
607600 | Kapillar-Thermostat JTL-2 |  | 208.8 | Brutto
607610 | Kapillar-Thermostat JTL-8NR |  | 335 | Brutto
607620 | Sicherheits-Kapillar-Thermostat JTU-2 |  | 169 | Brutto
607700 | Elektron. Temp.-Regler RAME 742.000M | (Rohrmontage) -20...+40°C, mit einstellbarer Schaltdiff. 0,5...15,5 K | 198 | Brutto
607710 | Elektron. Temp.-Regler RAME 742.002M | (Rohrmontage) +30...+90°C, mit einstellbarer Schaltdiff. 0,5...15,5 K | 208 | Brutto
607800 | Wärmeleitpaste 5 ml - Spritze |  | 5.1 | Brutto
607900 | Rauchgasthermostat 519-6894 / 100°C | zur Umschaltung von Feststoff- auf Öl-/Gasfeuerung Schaltpunkt 100°C, Wechselkontakt | 82.7 | Brutto
607910 | Befestigungssatz | für Rauchgasthermostat Typ 519 | 5.8 | Brutto
607920 | Rauchgasthermostat Typ 382.4/0051M | Schalt-Temp. einstellbar +40...+160°C, Kap.-Länge ca. 800 mm, Tauchr.-Länge 150 mm | 118.6502 | Brutto
607930 | Abgaswächter Typ 374 (STB) | f. Abgasleitungen, einstellbare Abschalt- Temperatur: 80/100/120°C Kap.-Länge ca. 900 mm | 154.3 | Brutto
607940 | Signallampe (opt.Stellungs- u.Störanzeige) | für Abgaswächter 374 | 12.8 | Brutto
610000 | Heizölvorwärmfilter HVW | mit Halterung, 230 V/ 100 W | 138.8 | Brutto
610005 | Ersatz-Filtereinsatz | für Heizölvorwärmfilter HVW und für Simka GP 70/130 N/GE | 18.6 | Brutto
610020 | Heizölvorwärmer 3/4" HOV 6 | 380 V/ 6 KW, mit Schütz | 1275 | Brutto
610100 | Elektrische Tankheizung TH 370 für Heizöl EL | für Tanks bis ca. 2000 l -Tankheizung keinesfalls ans Stromnetz anschließen,bevor vollständig eingetaucht!- | 328 | Brutto
610110 | Elektrische Tankheizung TH 372 für Heizöl EL | für Tanks bis ca. 8000 l Tankheizung keinesfalls ans Stromnetz anschließen, bevor vollständig eingetaucht | 528 | Brutto
610130 | Elektro-Installations-Set | für Tankheizung TH 370/372 | 47.5 | Brutto
610140 | Einbaustopfen 1" mit Kabeldurchführung |  | 12.8 | Brutto
610142 | Einbaustopfen 1 1/2" m.Kabeldurchführung |  | 21.5 | Brutto
610144 | Einbaustopfen 2" mit Kabeldurchführung |  | 21.5 | Brutto
610200 | Elektr. Auftau-Tankheizung TH 376, 2 kW | für Heizöl EL (nicht für Dauerbetrieb geeignet!) | 488 | Brutto
610300 | Tankheizung TH 380-41, 3 kW, 230 V |  | 1485 | Brutto
610310 | Tankheizung TH 380-42, 4,5 kW, 400 V |  | 1500 | Brutto
610320 | Tankheizung TH 380-43, 6 kW, 400 V |  | 1550 | Brutto
610330 | Tankheizung TH 380-44, 7,5 kW, 400 VAC |  | 1640 | Brutto
610400 | Schaltkasten STH 381-31 | für Tankheizung TH 380-41 | 1192 | Brutto
610410 | Schaltkasten STH 381-32 | für Tankheizung TH 380-42/43/44 | 1248 | Brutto
610420 | Tankheizung TH 383.03, 3 kW / 400 V |  | 2980 | Brutto
610422 | Tankheizung TH 383.01, 6 kW / 400 V |  | 2980 | Brutto
610424 | Tankheizung TH 383.02, 9 kW / 400 V |  | 2980 | Brutto
610430 | Schaltkasten STH 384 für Heizung TH 383 |  | 2250 | Brutto
610500 | Tankanschlusskomb. mit Heizband 5 m |  | 450 | Brutto
610610 | Tankanschlusskomb. mit Heizband 7,5 m |  | 576 | Brutto
610620 | Tankanschlusskomb. mit Heizband 10 m |  | 576 | Brutto
611028 | Heizband 3 m fertig konvektioniert | mit Anschlußkabel 5 m, selbstbegrenzend Leistung: 13 W/m bei 10°C / 16 W/m bei 3°C Anschluss über FI-Schutzschalter | 151 | Brutto
611030 | Heizband 5 m fertig konvektioniert | mit Anschlußkabel 5 m, selbstbegrenzend Leistung: 13 W/m bei 10°C / 16 W/m bei 3°C Anschluss über FI-Schutzschalter | 182.7 | Brutto
611040 | Heizband 7 m fertig konvektioniert | mit Stecker, 13 W/m/10°C, selbstbegrenzend, Anschluss über FI-Schutzschalter | 216 | Brutto
611050 | Heizband 10 m fertig konvektioniert | mit Stecker, 13 W/m/10°C, selbstbegrenzend, Absicherung max. 16A Sicher.-Autom. Typ B | 251 | Brutto
611060 | Heizband 15 m fertig konvektioniert | mit Stecker, 13 W/m/10°C, selbstbegrenzend, Absicherung max. 16A Sicher.-Autom. Typ B | 327 | Brutto
611070 | Heizband 25 m fertig konvektioniert | mit Stecker, 13 W/m/10°C, selbstbegrenzend, Absicherung max. 16A Sicher.-Autom. Typ B | 484 | Brutto
611080 | Heizband 50 m fertig konvektioniert | mit Stecker, 13 W/m/10°C, selbstbegrenzend, Anschluss über FI-Schutzschalter | 862 | Brutto
611095 | Konv.-Set (Abschluß) CP-CS für Heizband | Verwendar für die Typen:CP-SSH-LS-13-IBP-A | 14.55 | Brutto
611210 | Fernfühler (Aussentemperatur-Fühler) | mit Thermoschalter +5°C,, mit Anschlußplan -Anschluß nur über FI-Schutzschalter- | 128 | Brutto
611220 | Fernfühler (Rohr-Temperatur-Fühler) | mit Thermoschalter +5°C, mit Anschlußplan -Anschluß nur über FI-Schutzschalter- | 128 | Brutto
611502 | Heizband WB 82 - 7 Meter | anschlussfertig, mit Beschreibung Anschluß nur über Thermostat keine Kabelbinder verwenden! keine Kreuzung des Bandes! | 128 | Brutto
611506 | Heizband WB 82 - 15 Meter | anschlussfertig, mit Beschreibung Anschluß nur über Thermostat keine Kabelbinder verwenden! keine Kreuzung des Bandes! | 219 | Brutto
611508 | Heizband WB 82 - 50 Meter | anschlussfertig, mit Beschreibung Anschluß nur über Thermostat keine Kabelbinder verwenden! keine Kreuzung des Bandes! | 592 | Brutto
611600 | Anschlussdose für Heizband |  | 14.75 | Brutto
611610 | Gewebeklebeband GWP, 15 mm x 25 m | für Heizbänder | 26.8 | Brutto
611615 | Alu-Klebefolie 75mm x 25 m, für Heizband |  | 38.8 | Brutto
611620 | Frostschutz-Temperatur-Regler TW 115-S | 2-20°C mit Kapillarrohr 6 m | 163.3 | Brutto
613510 | Filtertasse, MESSING PN 6 |  | 29.15 | Brutto
613520 | Messing-Klemmring-Verschraubung | 8/10/12 mm (doppelt) für Afriso-Ölfilter | 4.35 | Brutto
613900 | AKA-Filtereinsatz für FK / HFA / HFO |  | 4.9 | Brutto
613920 | AKA-Filtereinsatz für DK 110 / EK 110 |  | 6.25 | Brutto
613960 | AKA-Dichtring f. FK / HFA / HFO |  | 1.45 | Brutto
613970 | Kleinsieb mit 3/8" AG-Schraubanschluss | für diverse Kleinfilter | 5.9 | Brutto
613980 | Ersatzfilter (Alu) für Alu-Ölfiter 3/8-3/4" | (Ø 58x67 mm) Mod. 6020001 | 15.65 | Brutto
614020 | OVENTROP-Zweistrangfilter 3/8" | mit SIKU-Filtereinsatz gelb | 30.85 | Brutto
614030 | OV-Zweistrangfilter 3/8" IG.m.Langzeit-F. | (mit langer Tasse u. langem Sieb, gelb) | 44.65 | Brutto
614040 | OV-Zweistrangfilter 3/8" m.Papier-F. MC7 |  | 44.9 | Brutto
614050 | OV-Zweistrangfilter 3/8" m.Papier-F. MC18 |  | 48.8 | Brutto
614070 | Oventrop-Zweistrangfilter bds. 3/8" IG. | mit Siku-Einsatz | 35.2 | Brutto
614080 | Zweistrang-Filter 1/2", 700 l, | mit Edelstahlsieb | 66.1023 | Brutto
614090 | OVENTROP-Zweistrangfilter 3/8" PN 6 | -druckfest PN 6- | 58.7 | Brutto
614120 | OVENTROP-Einstrangfilter 3/8", RL-Zuf. | mit Rücklauf-Zuf., mit Siku-Einsatz | 39.85 | Brutto
614130 | OV-Einstrangfilter m.RücklZ., m.Langzeit-F |  | 49.45 | Brutto
614140 | OV-Einstrangfilter, RücklZ., PapierF. MC 7 |  | 51.8 | Brutto
614150 | OV-Einstrangfilter, RücklZ., PapierF. MC18 |  | 57.3 | Brutto
614162 | Ölfilter "Oilpur B" mit Rückl.-Zuführung | beiderseits 3/8" IG. für Bio-Heizöle bis 85°C, max. PN 16 | 78.7 | Brutto
614180 | Einstrangfilter 1/2" mit Rückl.-Zuführung |  | 78.2 | Brutto
614190 | OVENTROP-Einstrangfilter 3/8" | mit Rücklauf-Zuführung -druckfest PN 6- | 66.5 | Brutto
614220 | Heizöl-Einstrangfilter 3/8"AG/Ko. x 3/8"IG | mit Siku-Einsatz blau | 33.95 | Brutto
614230 | OV-Einstrangfilter 3/8" m. Langzeit-Filter | (mit langem Siku-Sieb gelb und langer Tasse) | 40.25 | Brutto
614240 | OV-Einstrangfilter 3/8" m.Papierfilter MC 7 |  | 42.6 | Brutto
614250 | OV-Einstrangfilter 3/8" m.Papierfilter MC18 | und langer Tasse | 48.1 | Brutto
614262 | Einstrang-Ölfilter "Oilpur B" | beiderseits 3/8" IG. für Bio-Heizöle bis max. 85°C / max. PN 16 | 59.4 | Brutto
614270 | OVENTROP-Einstrangfilter bds. 3/8"IG | mit SIKU--Einsatz | 30.85 | Brutto
614280 | Einstrangfilter bds. 1/2" Innen-Gewinde | Durchfluß max. 700 l/h, mit Edelstahlsieb (20487) | 65.85 | Brutto
614290 | OVENTROP-Einstrangfilter 3/4", 2500 l |  | 238 | Brutto
614300 | Einstrangfilter 3/8" / PN 6 -druckfest- | mit Siku-Einsatz | 57.3 | Brutto
614350 | OVENTROP-Kleinfilter, bds. 3/8" IG. | (Filtergröße 80 µm) | 30.8 | Brutto
614400 | Anschlusssatz OVENTROP dopp. 8 mm |  | 4.45 | Brutto
614410 | Anschlusssatz OVENTROP dopp. 10 mm |  | 4.45 | Brutto
614420 | Anschlusssatz OVENTROP dopp. 12 mm |  | 4.25 | Brutto
614430 | Anschlusssatz OVENTROP, dopp.10/12mm |  | 4.25 | Brutto
614500 | Ölfilter-Schlüssel, Kunststoff |  | 4.85 | Brutto
615000 | FILZ-Filtereinsatz, mit Röhren-Innensieb, | einzeln verpackt | 1.75 | Brutto
615000 | FILZ-Filtereinsatz, mit Röhren-Innensieb, | einzeln verpackt | 1.65 | Brutto | ab 10 Stück
615000 | FILZ-Filtereinsatz, mit Röhren-Innensieb, | einzeln verpackt | 1.6 | Brutto | ab 50 Stück
615000 | FILZ-Filtereinsatz, mit Röhren-Innensieb, | einzeln verpackt | 1.5 | Brutto | ab 100 Stück
615000 | FILZ-Filtereinsatz, mit Röhren-Innensieb, | einzeln verpackt | 1.45 | Brutto | ab 200 Stück
615010 | SIKU-Filtereinsatz, weiß, ca. 35 µm | einzeln verpackt, je 25 St. in Stapelbox | 2.1 | Brutto
615010 | SIKU-Filtereinsatz, weiß, ca. 35 µm | einzeln verpackt, je 25 St. in Stapelbox | 2 | Brutto | ab 10 Stück
615010 | SIKU-Filtereinsatz, weiß, ca. 35 µm | einzeln verpackt, je 25 St. in Stapelbox | 1.9 | Brutto | ab 50 Stück
615010 | SIKU-Filtereinsatz, weiß, ca. 35 µm | einzeln verpackt, je 25 St. in Stapelbox | 1.85 | Brutto | ab 100 Stück
615010 | SIKU-Filtereinsatz, weiß, ca. 35 µm | einzeln verpackt, je 25 St. in Stapelbox | 1.8 | Brutto | ab 200 Stück
615020 | SIKU-Filtereinsatz, blau, ca. 50-70 µm | einzeln verpackt, je 25 St. in Stapelbox | 2.1 | Brutto
615020 | SIKU-Filtereinsatz, blau, ca. 50-70 µm | einzeln verpackt, je 25 St. in Stapelbox | 2 | Brutto | ab 10 Stück
615020 | SIKU-Filtereinsatz, blau, ca. 50-70 µm | einzeln verpackt, je 25 St. in Stapelbox | 1.9 | Brutto | ab 50 Stück
615020 | SIKU-Filtereinsatz, blau, ca. 50-70 µm | einzeln verpackt, je 25 St. in Stapelbox | 1.85 | Brutto | ab 100 Stück
615020 | SIKU-Filtereinsatz, blau, ca. 50-70 µm | einzeln verpackt, je 25 St. in Stapelbox | 1.8 | Brutto | ab 200 Stück
615027 | Filtereinsatz Siku (rund) Ov., gelb |  | 1.98 | Brutto
615028 | Siku-Filtereinsatz gelb,rote Kappe 25-40 µm | -kurze Ausführung- (für Wolf COB) | 7.85 | Brutto
615029 | Siku-Filtereinsatz LANG; gelb m.roter Kappe | Filterfeinheit: 25-40 µm | 24.5 | Brutto
615030 | Filtereinsatz SIKU, LANGE Ausf., weiß | ca. 35 µm, einzeln verpackt | 6.65 | Brutto
615040 | Filtereinsatz SIKU, LANGE Ausf., blau | ca. 70µm, einzeln verpackt | 6.35 | Brutto
615050 | Filtertasse, LANGE Ausführung | (nur für Saugbetrieb!) | 7.15 | Brutto
615051 | Filtertasse, LANGE Ausf., mit Entleerung | (nur für Saugbetrieb!) | 16.4 | Brutto
615060 | Aufpreis für Ölfilter mit Siku lang, gelb | und langer Filtertasse | 13.9 | Brutto
615062 | Aufpreis Siku blau lang+Tasse m.Entleerung |  | 18.7 | Brutto
615063 | Aufpreis Filter MC 18 +Tasse m.Entleerung |  | 18.7 | Brutto
615100 | Filtereinsatz, Edelstahl-Sieb, ca.100 µm |  | 2.95 | Brutto
615100 | Filtereinsatz, Edelstahl-Sieb, ca.100 µm |  | 2.85 | Brutto | ab 10 Stück
615100 | Filtereinsatz, Edelstahl-Sieb, ca.100 µm |  | 2.75 | Brutto | ab 50 Stück
615100 | Filtereinsatz, Edelstahl-Sieb, ca.100 µm |  | 2.65 | Brutto | ab 100 Stück
615120 | Sinterbronze-Filtereinsatz | SIKA 0 (ca. 50-100 µ) | 10.35 | Brutto
615130 | Sinterbronze-Filtereinsatz | SIKA 3 (ca. 20-25 µ) | 11.5 | Brutto
615150 | Oventrop-SPEZIAL-Filter 25 µm | für max. lange Betriebszeit | 16.35 | Brutto
615160 | Adapter für OVENTROP-Spezialfilter |  | 23.55 | Brutto
615165 | Schlüssel für Oventrop-Speziallfilter | sowie für Ölfilter (Metall-Ausführung) | 17.85 | Brutto
615200 | O-Ring NBR 70, 54x3 mm | für Oventrop-Ölfilter und Afriso-Filter | 0.65 | Brutto
615200 | O-Ring NBR 70, 54x3 mm | für Oventrop-Ölfilter und Afriso-Filter | 0.49 | Brutto | ab 100 Stück
615205 | O-Ring für Ölfilter Oilpur B (für Bio-Heizöl) |  | 1.85 | Brutto
615210 | Filtertasse Kunststoff (kurz), für Ölfilter | (nur für Saugbetrieb!) | 3.9 | Brutto
615212 | Filtertasse Kunststoff kurz, m. Entleerung | (nur für Saugbetrieb!) | 9.3 | Brutto
615215 | Überwurfmutter für Ölfilter | (Messing-Ausführung) | 3.55 | Brutto
615230 | Handrad für OVENTROP-Filter 3/8 |  | 1.15 | Brutto
615250 | Filtereinsatz, Kunststoff | für Oventrop-Kleinfilter | 6.55 | Brutto
615260 | Dichtring f. OVENTROP-Kleinfilter |  | 2.35 | Brutto
615270 | Nickelsieb-Gewebeeinsatz | für Oventrop 3/4"-Filter | 74.7 | Brutto
615275 | Dichtring für Oventrop-3/4"-Filter |  | 3.55 | Brutto
615300 | MICRO-Papierfiltereinsatz MS-5 | (20-35 µm) | 5.85 | Brutto
615300 | MICRO-Papierfiltereinsatz MS-5 | (20-35 µm) | 5.85 | Brutto | ab 10 Stück
615300 | MICRO-Papierfiltereinsatz MS-5 | (20-35 µm) | 5.85 | Brutto | ab 50 Stück
615300 | MICRO-Papierfiltereinsatz MS-5 | (20-35 µm) | 5.85 | Brutto | ab 100 Stück
615320 | Micro-Papierfiltereinsatz MC 7, 5-20 µm | kurze Ausführung, NEU: mit Bajonett-Anschluß-Dichtung | 11.45 | Brutto
615320 | Micro-Papierfiltereinsatz MC 7, 5-20 µm | kurze Ausführung, NEU: mit Bajonett-Anschluß-Dichtung | 10.9 | Brutto | ab 10 Stück
615340 | Micro-Papierfiltereinsatz MC 18, 5-20 µm, | lange Ausführung, NEU: mit Silikon-Dichtung | 12.95 | Brutto
615340 | Micro-Papierfiltereinsatz MC 18, 5-20 µm, | lange Ausführung, NEU: mit Silikon-Dichtung | 12.4 | Brutto | ab 10 Stück
615345 | MICRO-Papierfiltereinsatz MX-11 (2 µm) | Sonderausführung für Kleinstanlagen ab 5 kW | 17.6 | Brutto
615345 | MICRO-Papierfiltereinsatz MX-11 (2 µm) | Sonderausführung für Kleinstanlagen ab 5 kW | 16.6 | Brutto | ab 10 Stück
615400 | Wartungsboy gelb | Sammelbehälter 4 Liter | 183 | Brutto
615415 | Ersatz-Deckeldichtung für Wartungsboy | (für gelbe Ausf.) | 15.75 | Brutto
615500 | Microtec-Filterpatrone MC 23, 5 µm, | 2350 cm² | 22.55 | Brutto
615510 | Microtec-Adapter für Filterpatrone | (für Oventrop-Filter), mit Dichtungen | 22.3 | Brutto
615600 | Verschmutzungsanzeige für Ölfilter | bestehend aus: Adapter und Vakuummeter | 19.5967 | Brutto
615602 | Adapterstück 3/8" für Verschm.-Anzeige |  | 15.05 | Brutto
615620 | Heizöl-Kanisterversorgung | (Heizölfilter mit Vor- u. Rücklaufleitung und Adapter auf BW-Kanister) | 129.4 | Brutto
615622 | BW-Kanister 20 l, aus Stahlblech | für Heizöl-Kanisterversorgung | 38.5 | Brutto
615642 | Flansch-Filter GF, DN 20, 1500 l/h | Gehäuse EN-GJS-400, max. 6 bar Druck Temp. max. 150°C | 551 | Brutto
615644 | Flansch-Filter EG 2, DN 25, 2250 l/h | Gehäuse EN-GJS-400, max. 6 bar Druck Temp. max. 150°C, Filtereinsatz 100 µ (Lieferbar auch mit Filtereinsatz 500 µ) | 745 | Brutto
615646 | Flansch-Filter EG 2, DN 32, 3900 l/h | Gehäuse EN-GJS-400, max. 6 bar Druck Temp. max. 150°C, Filtereinsatz 100 µ (Lieferbar auch mit Filtereinsatz 500 µ) | 945 | Brutto
615648 | Flansch-Filter EG 2, DN 40, 6000 l/h | Gehäuse EN-GJS-400, max. 6 bar Druck Temp. max. 150°C, Filtereinsatz 100 µ (Lieferbar auch mit Filtereinsatz 500 µ) | 1085 | Brutto
616000 | Ölentlüfter TocUno-A | für mineralisches Heizöl mit max. 20% Bio-Anteil | 59.45 | Brutto
616003 | Ölentlüfter TocUno-B / Sonderausführung | Entlüfterhaube aus Metall, 100 % Bio | 99.2 | Brutto
616008 | Schlauchtülle mit 10 m Schlauch | für Ölentlüfter TigerLoop+/Toc-Uno/Toc-Duo | 15.55 | Brutto
616010 | Heizöl-Gruppenentlüfter GE-3 | fertig montiert mit 3 Ölentlüftern und Filter 1/2" -nur für Saugbetrieb zulässig- | 748 | Brutto
616020 | Heizöl-Gruppenentlüfter GE-2 | fertig montiert mit 2 Ölentlüftern und Filter 3/8" -nur für Saugbetrieb zulässig- | 678 | Brutto
616050 | Wandhalterung für Gruppen-Entlüfter GE | (1 Satz = 2 Stück) | 24.7 | Brutto
616100 | Autom. Ölentlüfter TOC-Duo-3 mit Ölfilter | und angebautem Absperrventil 3/8" | 99 | Brutto
616100 | Autom. Ölentlüfter TOC-Duo-3 mit Ölfilter | und angebautem Absperrventil 3/8" | 97.5 | Brutto | ab 5 Stück
616103 | Ölentlüfter TOC Duo-B / Sonderausführung | Entlüfter und Filtertasse aus Metall, 100 % Bio NEU: mit Manometer -0,8 ... + 0,8 bar | 198 | Brutto
616105 | Ölentlüfter TOC Duo A mit Langzeitfilter | (mit langer Filtertasse u. langem Sieb) für mineralisches Heizöl bis zu 20 % Bioanteil | 113.75 | Brutto
616107 | Absperrventil für Ölentlüfter TocDuo | es. 3/8"IG., as. 6/8/10/12 mm Klemmringanschluss | 25.5 | Brutto
616110 | Ölentlüfter Tigerloop PLUS, 3/8"AG. | mit Spin-on-Filter, Mano/Vakuummeter und bereits montiertem Absperrventil | 118.85 | Brutto
616120 | "Spin-on"-Filter f. Entlüfter Tigerloop PLUS |  | 23.85 | Brutto
616125 | Vakuummeter 1/8" axial, -1...+0,6 bar 40Ø | mit farbiger Skala, für Ölentlüfter Tigerloop plus | 17.75 | Netto
616200 | Ersatzfilter (Oilon) für Entl.-Kombi. |  | 38.6 | Brutto
616300 | Autom. Ölentlüfter FloCo-Top-1 K (Si) |  | 69.7 | Brutto
616300 | Autom. Ölentlüfter FloCo-Top-1 K (Si) |  | 66.25 | Brutto | ab 5 Stück
616352 | Ölentlüfter FloCo-TOP-2 /Mehrfachfilterung | mit Vakuummeter, für Heizöl bis 20 % FAME (mit Standard-Siku, blau) | 96.45 | Brutto
616354 | Ölentlüfter FloCo-TOP-2 m. Filter MC 18 | und mit Filtertasse lang mit Entleerungseinrichtung, mit Vakuummeter, für Heizöl bis 20 % FAME | 107.7 | Brutto
616357 | Aufpreis f. Ölentlüfter m. Papierfilter MC18 |  | 15.5 | Brutto
616360 | Vakuummeter 1/8" oben, -0,7...+0,9 bar | Floco-Top KM und Antiheberventil KAV (NETTO-Preis!) | 19.8 | Netto
616362 | Entlüftungsnippel FloCo-Top | passend für alle FloCo-Top und 3 M ab Mitte. 2003 | 9 | Brutto
616550 | Heizölfilter-/Entlüfterkombin. GS Pro-Fi 3 | 3/8" I x 3/8" A.kon. / 6 bar, mit Siku-Filter 35 µ | 97.6 | Brutto
616551 | Heizölfilter-/Entlüfterkombi. GS ProFi3-U | mit Unterdruckmanometer | 134 | Brutto
616552 | Heizölfilter-Entlüfterkombi.GS druckfest | 3/8" I x 3/8" A.kon. / 6 bar, mit Siku-Filter 35 µ (Sonderausf. mit 2 MS-Tassen für Druckbetrieb) | 143.4 | Brutto
619500 | Schornsteinaufsatz WINDKAT, NW 130 | Edelstahl-Ausführung | 249 | Brutto
619510 | Schornsteinaufsatz WINDKAT, NW 150 | Edelstahl-Ausführung | 281 | Brutto
619520 | Schornsteinaufsatz WINDKAT, NW 180 | Edelstahl-Ausführung | 349 | Brutto
619530 | Schornsteinaufsatz WINDKAT, NW 200 | Edelstahl-Ausführung | 343 | Brutto
619540 | Schornsteinaufsatz WINDKAT, NW 250 | Edelstahl-Ausführung | 377 | Brutto
619580 | Rohrverlängerung für Windkat, Edelstahl |  | 74.5 | Brutto
619700 | Magnesium-Opferanode 3/4", 700 mm |  | 16.75 | Brutto
619710 | Magnesium-Opferanode 1", 700 mm |  | 20.35 | Brutto
619720 | Magnesium-Opferanode 5/4", 550 mm |  | 23.8 | Brutto
619730 | Magnesium-Anode zur isolierten Montage | Ø 26 mm, 500 mm lg., mit Gewindezapfen M8x25 | 19.47 | Brutto
619745 | Verschlussschraube 3/4" zur isol. Montage |  | 10.4 | Brutto
619746 | Verschlussschraube 1" zur isol. Montage |  | 10.4 | Brutto
619747 | Verschlussschraube 5/4" zur isol. Montage |  | 14.9 | Brutto
619750 | Magnesium-Kettenanode 3/4" | 5 Glieder, 800 mm lang | 36.8 | Brutto
619780 | Anodenprüfgerät AT 1 für Anoden | für isolierten Einbau | 77.4 | Netto
620000 | Isolierverschraubung 6 mm IV 6 |  | 13.65 | Brutto
620010 | Isolierverschraubung 8 mm IV 8 |  | 13.65 | Brutto
620020 | Isolierverschraubung 10 mm IV 10 |  | 13.65 | Brutto
620030 | Isolierverschraubung 12 mm IV 12 |  | 14.65 | Brutto
620040 | Isolierverschraubung 15 mm IV 15 |  | 21.75 | Brutto
620050 | Isolierverschraubung 18 mm IV 18 |  | 31.25 | Brutto
620060 | Isolierverschraubung 22 mm IV 22 |  | 58.5 | Brutto
620070 | Isolierverschraubung 28 mm IV 28 |  | 98.4 | Brutto
620100 | Schnellschlussventil SV 6 | mit Messing-Schneidring | 17.85 | Brutto
620110 | Schnellschlussventil SV 8 | mit Messing-Schneidring | 17.85 | Brutto
620120 | Schnellschlussventil SV 10 | mit Messing-Schneidring | 18.9 | Brutto
620130 | Schnellschlussventil SV 12 | mit Messing-Schneidring | 22.5 | Brutto
620140 | Schnellschlussventil SV 15 | mit Messing-Schneidring | 39.4 | Brutto
620200 | Durchgangsventil DV 8x8 mm |  | 17.5 | Brutto
620210 | Durchgangsventil DV 10x10mm |  | 18.5 | Brutto
620220 | Durchgangsventil DV 12x12mm |  | 19.25 | Brutto
620250 | Mini-Durchgangsventil 1/4" I. |  | 15.6 | Brutto
620300 | Schrägsitzventil SRV 8 x 8 |  | 23.45 | Brutto
620310 | Schrägsitzventil SRV 10 x 10 |  | 23.45 | Brutto
620320 | Schrägsitzventil SRV 12 x 12 |  | 24.8 | Brutto
620460 | Rückschlagventil RV 8 x 8 mm | Öffnungsdruck ca. 0,2 - 0,3 bar | 20.6 | Brutto
620470 | Rückschlagventil RV 10 x 10 mm | Öffnungsdruck ca. 0,2 - 0,3 bar | 20.6 | Brutto
620480 | Rückschlagventil RV 12 x 12 mm | Öffnungsdruck ca. 0,2 - 0,3 bar | 21.9 | Brutto
620482 | Rückschlagventil RV 15 x 15 mm | Öffnungsdruck ca. 1 bar | 28.85 | Brutto
620700 | Muffen-Rückschlagventil bds. 3/8" I. |  | 11.55 | Brutto
620710 | Muffen-Rückschlagventil bds. 1/2" I. |  | 11.55 | Brutto
620720 | Muffen-Rückschlagventil bds. 3/4" I. |  | 13.1 | Brutto
620730 | Muffen-Rückschlagventil bds. 1" I. |  | 16.35 | Brutto
620740 | Muffen-Rückschlagventil bds. 1 1/4" I. |  | 25.5 | Brutto
620750 | Muffen-Rückschlagventil bds. 1 1/2" I. |  | 31.7 | Brutto
620800 | Kugelhahn KH 1/4", Schwere Ausf. |  | 6.9 | Brutto
620810 | Kugelhahn KH 3/8", schwere Ausführung |  | 5.55 | Brutto
620820 | Kugelhahn KH 1/2" schwere Ausf., PN 25 |  | 6.2 | Brutto
620830 | Kugelhahn KH 3/4", schwere Ausführung |  | 8.8 | Brutto
620840 | Kugelhahn KH 1", schwere Ausführung |  | 12.6 | Brutto
620850 | Kugelhahn KH 1 1/4", schwere Ausführung |  | 19.8 | Brutto
620860 | Kugelhahn KH 1 1/2", schwere Ausführung |  | 26.7 | Brutto
620870 | Kugelhahn KH 2", schwere Ausführung |  | 39.8 | Brutto
620886 | Flansch-Kugelhahn DN 50, ölbeständig | PN 16, GG25, Dichtringe: PTFE, max .90°C | 231 | Brutto
620888 | Flansch-Kugelhahn DN 65, ölbeständig | PN 16, GG25, Dichtringe: PTFE, max .90°C | 288 | Brutto
620890 | Flansch-Kugelhahn DN 80, ölbeständig | PN 16, GG25, Dichtringe: PTFE, max .90°C | 396 | Brutto
620892 | Flansch-Kugelhahn DN 100, ölbeständig | PN 16, GG25, Dichtringe: PTFE, max .90°C | 487 | Brutto
621220 | MAGRA-Ölverteiler (1-Strang) | 2 Tank / 1 Brenner, 1/2", | 498 | Brutto
621230 | MAGRA-Ölverteiler (1-Strang) | 2 Tank / 2 Brenner, 1/2", mit Halterung | 638 | Brutto
621240 | MAGRA-Ölverteiler (1-Strang) | 2 Tank / 3 Brenner, 1/2", mit Halterung | 727 | Brutto
621250 | MAGRA-Ölverteiler (1-Strang) | 3 Tank / 1 Brenner, 1/2", mit Halterung | 622 | Brutto
621260 | MAGRA-Ölverteiler (1-Strang) | 3 Tank / 2 Brenner, 1/2", mit Halterung | 727 | Brutto
621295 | MAGRA-Ölverteiler R 1/2" I. | 2 Tank / 1 Brenner, mit Halterung | 598 | Brutto
621298 | MAGRA-Ölverteiler R 1/2" I. | 3 Tank / 2 Brenner, mit Halterung | 995 | Brutto
621500 | Einfach-Umschaltventil EUV 6 |  | 36.35 | Brutto
621510 | Einfach-Umschaltventil EUV 8 |  | 38.5 | Brutto
621520 | Einfach-Umschaltventil EUV 10 |  | 39.9 | Brutto
621530 | Einfach-Umschaltventil EUV 12 |  | 47.7 | Brutto
621600 | Doppel-Umschaltventil DUV 8 |  | 84.8 | Brutto
621610 | Doppel-Umschaltventil DUV 10 |  | 84.8 | Brutto
621620 | Doppel-Umschaltventil DUV 12 |  | 89.7 | Brutto
621630 | Doppel-Umschaltventil DUV 15 | (mit Kugelhahn) | 228 | Brutto
622000 | Doppelnippel EN 1/8" x 1/8"zyl. |  | 1.65 | Brutto
622010 | Doppelnippel EN 1/4" x 1/4"zyl. |  | 2.15 | Brutto
622030 | Doppelnippel EN 3/8" x 3/8" bds. Konus |  | 2.83 | Brutto
622040 | Doppelnippel EN 1/2" x 1/2"zyl. |  | 4.35 | Brutto
622050 | Doppelnippel EN 1/4" x 1/8" bds. Konus |  | 2.15 | Brutto
622060 | Doppelnippel EN 3/8" x 1/4"zyl. |  | 2.45 | Brutto
622070 | Doppelnippel EN 3/8" x 1/8"zyl. |  | 2.95 | Brutto
622080 | Doppelnippel EN 1/2" x 3/8"zyl. |  | 3.92 | Brutto
622090 | Doppelnippel EN 1/2" x 1/4"zyl. |  | 3.72 | Brutto
622198 | Winkel-Doppelnippel 1/8" x 1/8" |  | 5.55 | Brutto
622200 | Winkel-Doppelnippel 3/8" x 1/8" |  | 5.55 | Brutto
622210 | Winkel-Doppelnippel 3/8" x 1/4" |  | 5.55 | Brutto
622220 | Winkel-Doppelnippel 3/8" x 3/8" |  | 5.55 | Brutto
622230 | Winkel-Doppelnippel 1/4" x 1/4" |  | 5.55 | Brutto
622250 | Spezial-Kupplung SK, 3/8"A. x 3/8"ÜM |  | 16.5 | Brutto
622300 | Reduzierstück Messing, RS 1/4" x 1/8" kon. | (nur noch kon. Ausf. lieferbar) | 1.95 | Brutto
622310 | Reduzierstück Messing, RS 3/8" x 1/8" |  | 2.1 | Brutto
622320 | Reduzierstück Messing, RS 3/8" x 1/4" |  | 1.9 | Brutto
622330 | Reduzierstück Messing, RS 1/2" x 3/8" |  | 2.3 | Brutto
622340 | Reduzierstück Messing, RS 1/2" x 1/4" |  | 2.6 | Brutto
622350 | Reduzierstück Messing, RS 3/4" x 3/8" |  | 4.15 | Brutto
622360 | Reduzierstück Messing, RS 3/4" x 1/2" |  | 3.92 | Brutto
622370 | Reduzierstück Messing, RS 1" x 1/2" |  | 6.2 | Brutto
622380 | Reduzierstück Messing, RS 1" x 3/4" |  | 5.9 | Brutto
622392 | Verschlußkappen 3/8" |  | 1.5 | Brutto
622393 | Verschlußkappen 1/2" |  | 1.95 | Brutto
622400 | Muffe MS 1/8"x1/8" IG. |  | 2.1 | Brutto
622410 | Muffe MS 1/4"x1/4" IG. |  | 2.9 | Brutto
622420 | Muffe MS 3/8"x3/8" IG. |  | 3.2 | Brutto
622430 | Muffe MS 1/2"x1/2" IG. |  | 4.6 | Brutto
622440 | Muffe MS 3/4"x3/4" IG. |  | 5.9 | Brutto
622450 | Muffe MS 1" I. |  | 8.3 | Brutto
622500 | Verschluss-Schraube MS 1/8" A. |  | 2.35 | Brutto
622510 | Verschluss-Schraube MS 1/4" A. |  | 2.5 | Brutto
622520 | Verschluss-Schraube MS 3/8" A. |  | 2.92 | Brutto
622530 | Verschluss-Schraube MS 1/2" A. |  | 3.55 | Brutto
622600 | Einschraubnippel Weishaupt WL 1/2/3, | MHG-RE 1H, Viessmann (GE8LL x R1/4") | 2.6455 | Brutto
622610 | Einschraubnippel Weishaupt WL 10, | Körting (GE6LL x R1/8") | 2.947 | Brutto
622620 | Einschraubnippel Körting mit Dichtring | (GE6LL x 1/8") | 3.9549 | Brutto
622630 | Einschraubnippel für Körting-, Elco- | Giersch-Brenner, u.a. (GE6LL x R1/4") | 2.6992 | Brutto
622640 | Einschraubnippel Klöckner KL | (M12 x 1,5 x R1/4") | 2.915 | Brutto
622650 | Einschraubnippel für Öchsler-, Brötje- | Klöckner KL4-Brenner (M14x1,5 x R1/4") | 2.9484 | Brutto
622670 | Hohlschraube HS 1/8" |  | 2.6 | Brutto
622680 | Hohlschraube HS 1/4" |  | 3.45 | Brutto
622700 | Dichtring DR 1/8" Alu (10x14x1,5 mm) |  | 0.29 | Brutto
622705 | Dichtring DR 1/8" Kupfer (10x14x1,5 mm) |  | 0.29 | Brutto
622710 | Dichtring DR 1/4" Alu (13x18,x1,5 mm) |  | 0.32 | Brutto
622715 | Dichtring DR 1/4" Kupfer (13x18x1,5 mm) |  | 0.35 | Brutto
622720 | Dichtring DR 3/8" Alu (17x23x1,5 mm) |  | 0.36 | Brutto
622725 | Dichtring DR 3/8" Kupfer (17x23x1,5 mm) |  | 0.45 | Brutto
622730 | Dichtring DR 1/2" Alu |  | 0.49 | Brutto
622735 | Dichtring DR 1/2" Kupfer (21x28x1,5 mm) |  | 0.59 | Brutto
622800 | Stahlrohr verzinkt 4 mm Ø, 50 cm lang |  | 3.45 | Brutto
622810 | Alu-Rohr 6 mm Ø, 50 cm lang |  | 3.75 | Brutto
622900 | Schlauch-/Gewindetülle 1/8" x 4 mm |  | 2.2 | Brutto
622910 | Schlauch-/Gewindetülle 1/8" x 6 mm |  | 2.2 | Brutto
622920 | Schlauch-/Gewindetülle 1/8" x 9 mm |  | 2.2 | Brutto
622930 | Schlauch-/Gewindetülle 1/4" x 4 mm |  | 2.55 | Brutto
622940 | Schlauch-/Gewindetülle 1/4" x 6 mm |  | 2.55 | Brutto
622950 | Schlauch-/Gewindetülle 1/4" x 9 mm |  | 2.55 | Brutto
622960 | Schlauch-/Gewindetülle 3/8" x 4 mm |  | 3.48 | Brutto
622970 | Schlauch-/Gewindetülle 3/8" x 6 mm |  | 3.48 | Brutto
622980 | Schlauch-/Gewindetülle 3/8" x 9 mm |  | 3.48 | Brutto
624000 | Gerade Verschraubung G 4 x 4 |  | 2.2 | Brutto
624010 | Gerade Verschraubung G 6 x 6 |  | 1.95 | Brutto
624020 | Gerade Verschraubung G 8 x 8 |  | 1.95 | Brutto
624030 | Gerade Verschraubung G 10 x 10 |  | 2.35 | Brutto
624040 | Gerade Verschraubung G 12 x 12 |  | 2.95 | Brutto
624050 | Gerade Verschraubung G 15 x 15 |  | 3.75 | Brutto
624060 | Gerade Verschraubung G 18 x 18 |  | 5.5 | Brutto
624070 | Gerade Verschraubung G 22 x 22 |  | 8.85 | Brutto
624100 | Reduzier-Verschraubung GR 8 x 6 |  | 2.55 | Brutto
624110 | Reduzier-Verschraubung GR 10 x 6 |  | 2.9 | Brutto
624120 | Reduzier-Verschraubung GR 10 x 8 |  | 2.95 | Brutto
624130 | Reduzier-Verschraubung GR 12 x 8 |  | 2.95 | Brutto
624150 | Reduzier-Verschraubung GR 12 x 10 |  | 3 | Brutto
624155 | Reduzier-Verschraubung GR 15 x 8 |  | 3.85 | Brutto
624160 | Reduzier-Verschraubung GR 15 x 10 |  | 5.95 | Brutto
624170 | Reduzier-Verschraubung GR 15 x 12 |  | 4.2 | Brutto
624180 | Reduzier-Verschraubung GR 18 x 12 |  | 5.6 | Brutto
624190 | Reduzier-Verschraubung GR 18 x 15 |  | 6.9 | Brutto
624300 | Verschraubung GE 4 x 1/8 zyl. |  | 1.75 | Brutto
624305 | Verschraubung GE 4 x 1/4" zyl. |  | 3.92 | Brutto
624307 | Verschraubung GE 5 x 1/8" zyl. |  | 5.41 | Brutto
624310 | Verschraubung GE 6 x 1/8 zyl. |  | 1.75 | Brutto
624320 | Verschraubung GE 6 x 1/4 zyl. |  | 2.15 | Brutto
624330 | Verschraubung GE 6 x 3/8 zyl. |  | 2.35 | Brutto
624335 | Verschraubung GE 8 x 1/8 zyl. |  | 2.1 | Brutto
624340 | Verschraubung GE 8 x 1/4 zyl. |  | 1.95 | Brutto
624350 | Verschraubung GE 8 x 3/8 zyl. |  | 2.15 | Brutto
624355 | Verschraubung GE 8 x 1/2 zyl. |  | 4.15 | Brutto
624360 | Verschraubung GE 10 x 1/4 zyl. |  | 1.95 | Brutto
624370 | Verschraubung GE 10 x 3/8 zyl. |  | 2.24 | Brutto
624375 | Verschraubung GE 10 x 1/2 zyl. |  | 3.95 | Brutto
624380 | Verschraubung GE 12 x 1/4 zyl. |  | 2.35 | Brutto
624390 | Verschraubung GE 12 x 3/8 zyl. |  | 2.58 | Brutto
624395 | Verschraubung GE 12 x 1/2 zyl. |  | 4.52 | Brutto
624398 | Verschraubung GE 15 x 3/8" zyl. |  | 4.38 | Brutto
624400 | Verschraubung GE 15 x 1/2 zyl. |  | 3.75 | Brutto
624410 | Verschraubung GE 15 x 3/4 zyl. |  | 6.95 | Brutto
624420 | Verschraubung GE 18 x 1/2 zyl. |  | 4.65 | Brutto
624430 | Verschraubung GE 18 x 3/4 zyl. |  | 7.8 | Brutto
624440 | Verschraubung GE 22 x 1/2 zyl. |  | 8.9 | Brutto
624450 | Verschraubung GE 22 x 3/4 zyl. |  | 8.5 | Brutto
624500 | Verschraubung GE-K 4 x 1/8 keg. |  | 1.65 | Brutto
624503 | Verschraubung GE-K 4 x 1/4 keg. |  | 3.92 | Brutto
624505 | Verschraubung GEK 5 x 1/8 keg. |  | 5.89 | Brutto
624510 | Verschraubung GE-K 6 x 1/8 keg. |  | 1.7 | Brutto
624520 | Verschraubung GE-K 6 x 1/4 keg. |  | 2.15 | Brutto
624530 | Verschraubung GE-K 6 x 3/8 keg. |  | 2.35 | Brutto
624540 | Verschraubung GE-K 8 x 1/8 keg. |  | 2.4 | Brutto
624550 | Verschraubung GE-K 8 x 1/4 keg. |  | 1.95 | Brutto
624560 | Verschraubung GE-K 8 x 3/8 keg. |  | 2.45 | Brutto
624570 | Verschraubung GE-K 8 x 1/2 keg. |  | 3.1 | Brutto
624580 | Verschraubung GE-K 10 x 1/8 keg. |  | 2.65 | Brutto
624590 | Verschraubung GE-K 10 x 1/4 keg. |  | 1.95 | Brutto
624600 | Verschraubung GE-K 10 x 3/8 keg. |  | 2.2 | Brutto
624610 | Verschraubung GE-K 10 x 1/2 keg. |  | 3.45 | Brutto
624620 | Verschraubung GE-K 12 x 1/4 keg. |  | 3.1 | Brutto
624630 | Verschraubung GE-K 12 x 3/8 keg. |  | 2.6 | Brutto
624640 | Verschraubung GE-K 12 x 1/2 keg. |  | 3.2 | Brutto
624650 | Verschraubung GE-K 15 x 3/8 keg. |  | 4.12 | Brutto
624660 | Verschraubung GE-K 15 x 1/2 keg. |  | 3.8 | Brutto
624690 | Einschr.-Verschr. GE 6x3/8 zyl. m. I.-Konus | (Sonderausf. mit 90°-Konus auf Einschr.-Seite) | 3.88 | Brutto
624691 | Einschr.-Verschr. GE 8x3/8 zyl. m. I.-Konus | (Sonderausf. mit 90°-Konus auf Einschr.-Seite) | 3.88 | Brutto
624692 | Einschr.-Verschr. GE10x3/8 zyl. m.I.-Konus | (Sonderausf. mit 90°-Konus auf Einschr.-Seite) | 3.88 | Brutto
624693 | Einschr.-Verschr. GE12x3/8 zyl. m.I.-Konus | (Sonderausf. mit 90°-Konus auf Einschr.-Seite) | 3.88 | Brutto
624710 | Einschr.-Verschr.GE 6x3/8" m.FKM-O-Ring | (Preissenkung!) | 3.5 | Brutto
624712 | Einschr.-Verschr.GE 8x3/8" m.FKM-O-Ring | (Preissenkung!) | 3.3 | Brutto
624714 | Einschr.-Verschr.GE10x3/8" m.FKM-O-Ring | (Preissenkung!) | 3.45 | Brutto
624716 | Einschr.-Verschr.GE12x3/8" m.FKM-O-Ring |  | 3.65 | Brutto
624800 | Aufschraub-Verschraubung GAI 4 x 1/8" |  | 2.65 | Brutto
624805 | Aufschraub-Verschraubung GAI 6 x 1/8 |  | 1.88 | Brutto
624810 | Aufschraub-Verschraubung GAI 6 x 1/4 |  | 2.1 | Brutto
624820 | Aufschraub-Verschraubung GAI 8 x 1/4 |  | 2.5 | Brutto
624830 | Aufschraub-Verschraubung GAI 8 x 3/8 |  | 2.35 | Brutto
624835 | Aufschraub-Verschraubung GAI 8 x 1/2 |  | 3.6 | Brutto
624840 | Aufschraub-Verschraubung GAI 10 x 1/4 |  | 2.85 | Brutto
624850 | Aufschraub-Verschraubung GAI 10 x 3/8 |  | 3.9 | Brutto
624870 | Aufschraub-Verschraubung GAI 10 x 1/2 |  | 3.7 | Brutto
624875 | Aufschraub-Verschraubung GAI 12 x 3/8 |  | 2.55 | Brutto
624880 | Aufschraub-Verschraubung GAI 12 x 1/2 |  | 4.15 | Brutto
624885 | Aufschraub-Verschraubung GAI 15 x 3/8 |  | 4.8 | Brutto
624890 | Aufschraub-Verschraubung GAI 15 x 1/2 |  | 4.22 | Brutto
624895 | Aufschraub-Verschraubung GAI 18 x 1/2 |  | 5.85 | Brutto
624900 | Winkel-Einschraubverschr. WE 4 x 1/8 |  | 4.45 | Brutto
624910 | Winkel-Einschraubverschr. WE 6 x 1/8 |  | 4.35 | Brutto
624920 | Winkel-Einschraubverschr. WE 6 x 1/4 |  | 4.35 | Brutto
624930 | Winkel-Einschraubverschr. WE 8 x 1/8 |  | 4.35 | Brutto
624940 | Winkel-Einschraubverschr. WE 8 x 1/4 |  | 4.45 | Brutto
624950 | Winkel-Einschraubverschr. WE 8 x 3/8 |  | 5.15 | Brutto
624960 | Winkel-Einschraubverschr. WE 8 x 1/2 |  | 7.6 | Brutto
624970 | Winkel-Einschraubverschr. WE 10 x 1/4 |  | 4.4 | Brutto
624980 | Winkel-Einschraubverschr. WE 10 x 3/8 |  | 4.9 | Brutto
624990 | Winkel-Einschraubverschr. WE 10 x 1/2 |  | 7.4 | Brutto
625000 | Winkel-Einschraubverschr. WE 12 x 1/4 |  | 6.5 | Brutto
625010 | Winkel-Einschraubverschr. WE 12 x 3/8 |  | 5.8 | Brutto
625020 | Winkel-Einschraubverschr. WE 12 x 1/2 |  | 6.9 | Brutto
625030 | Winkel-Einschraubverschr. WE 15 x 3/8 |  | 8.45 | Brutto
625040 | Winkel-Einschraubverschr. WE 15 x 1/2 |  | 7.2 | Brutto
625050 | Winkel-Einschraubverschr. WE 18 x 1/2 |  | 9.9 | Brutto
625200 | Winkel-Verschraubung W 4x4 |  | 4.9 | Brutto
625210 | Winkel-Verschraubung W 6x6 |  | 4.1 | Brutto
625220 | Winkel-Verschraubung W 8x8 |  | 4.15 | Brutto
625230 | Winkel-Verschraubung W10 x10 |  | 4.85 | Brutto
625240 | Winkel-Verschraubung W 12x12 |  | 5.45 | Brutto
625250 | Winkel-Verschraubung W 15x15 |  | 7.45 | Brutto
625260 | Winkel-Verschraubung W 18x18 |  | 10.85 | Brutto
625270 | Winkel-Verschraubung W 22x22 |  | 16.75 | Brutto
625300 | T-Verschraubung T 4 x 4 x 4 |  | 10.8 | Brutto
625310 | T-Verschraubung T 6 x 6 x 6 |  | 5.7 | Brutto
625320 | T-Verschraubung T 8 x 8 x 8 |  | 4.92 | Brutto
625330 | T-Verschraubung T 10 x 10 x 10 |  | 6.35 | Brutto
625340 | T-Verschraubung T 12 x 12 x 12 |  | 7 | Brutto
625350 | T-Verschraubung T 15 x 15 x 15 |  | 10.9 | Brutto
625360 | T-Verschraubung T 18 x 18 x 18 |  | 14.45 | Brutto
625500 | Schneidring, Stahl SR 4 |  | 0.48 | Brutto
625510 | Schneidring, Messing SR 6 |  | 0.35 | Brutto
625512 | Schneidring, Stahl 6 mm |  | 0.37 | Brutto
625520 | Schneidring, Messing SR 8 |  | 0.42 | Brutto
625530 | Schneidring, Messing SR 10 |  | 0.43 | Brutto
625540 | Schneidring, Messing SR 12 |  | 0.44 | Brutto
625550 | Schneidring, Messing SR 15 |  | 0.6 | Brutto
625560 | Schneidring, Messing SR 18 |  | 0.81 | Brutto
625570 | Schneidring, Messing SR 22 |  | 1.95 | Brutto
625600 | Verstärkungshülse Messing VH 6x1 |  | 0.4 | Brutto
625610 | Verstärkungshülse Messing VH 8x1 |  | 0.4 | Brutto
625620 | Verstärkungshülse Messing VH 10x1 |  | 0.49 | Brutto
625630 | Verstärkungshülse Messing VH 12x1 |  | 0.65 | Brutto
625640 | Verstärkungshülse Messing VH 15x1 |  | 0.85 | Brutto
625650 | Verstärkungshülse Messing VH 18x1 |  | 1.15 | Brutto
625660 | Verstärkungshülse VH 22 für Rohr 22x1,5 |  | 3.66 | Brutto
625661 | Verstärkungshülse VH 22, für Rohr 22x1 |  | 3.66 | Brutto
625670 | Verstärkungshülse Messing VH 28x1 | (28x1,5 nicht mehr lieferbar!) | 4.92 | Brutto
625700 | Blindmutter 6 mm für Schneidring-Verschr. |  | 0.64 | Brutto
625705 | Blindmutter 8 mm für Schneidring-Verschr. |  | 0.6 | Brutto
625730 | Blindmutter 15 mm f. Schneidring-Verschr. |  | 1.85 | Brutto
625760 | Blindstopfen m. Überw.Mutter 6 mm | für Schneidring-Verschraubungen 6 mm | 1.9 | Brutto
625761 | Blindstopfen m. Überw.Mutter M14x1,5 | für Schneidring-Verschraubungen f. Rohr 8 mm | 2.85 | Brutto
625762 | Blindstopfen m. Überw.Mutter M16x1,5 | für Schneidring-Verschraubungen f. Rohr 10 mm | 2.85 | Brutto
625763 | Blindstopfen m. Überw.Mutter M18x1,5 | für Schneidring-Verschraubungen f. Rohr 12 mm | 2.85 | Brutto
625790 | Überwurfmutter 6 mm | für Schneidring-Verschraubungen | 0.8 | Brutto
625800 | Überwurfmutter 8 mm | für Schneidring-Verschraubungen | 0.4 | Brutto
625810 | Überwurfmutter 10 mm | für Schneidring-Verschraubungen | 0.45 | Brutto
625820 | Überwurfmutter 12 mm | für Schneidring-Verschraubungen | 0.58 | Brutto
625830 | Überwurfmutter 15 mm | für Schneidring-Verschraubungen | 0.88 | Brutto
626002 | Edelstahl-Verschr. GV-E 8x8 mm | (gerade Verschraubung) | 17.8 | Brutto
626004 | Edelstahl-Verschr. GV-E 10x10 mm | (gerade Verschraubung) | 21.6 | Brutto
626006 | Edelstahl-Verschr. GV-E 12x12 mm | (gerade Verschraubung) | 25.9 | Brutto
626012 | Edelstahl-Verschr. WV-E 8x8 mm | (Winkel-Verschraubung) | 29.85 | Brutto
626014 | Edelstahl-Verschr. WV-E 10x10 mm | (Winkel-Verschraubung) | 35.15 | Brutto
626016 | Edelstahl-Verschr. WV-E 12x12 mm | (Winkel-Verschraubung) | 42.4 | Brutto
626022 | Edelstahl-Verschr. TV-E 8x8 mm | (T-Verschraubung) | 39.2 | Brutto
626024 | Edelstahl-Verschr. TV-E 10x10 mm | (T-Verschraubung) | 45.85 | Brutto
626026 | Edelstahl-Verschr. TV-E 12x12 mm | (T-Verschraubung) | 55.4 | Brutto
626032 | Edelstahl-Verschr. GEV-E 8x1/4" keg. | (gerade-Einschraub-Verschraubung, kegelig) | 19.6 | Brutto
626036 | Edelstahl-Verschr. GEV-E 10x3/8" keg. | (gerade-Einschraub-Verschraubung, kegelig) | 23.1 | Brutto
626037 | Edelstahl-Verschr. GEV-E 10x1/2" keg. | (gerade-Einschraub-Verschraubung, kegelig) | 36.4 | Brutto
626039 | Edelstahl-Verschr. GEV-E 12x1/2" keg. | (gerade-Einschraub-Verschraubung, kegelig) | 30.8 | Brutto
626041 | Edelstahl-Verschr. GEV-E 8x3/8" zyl. | (gerade-Einschraub-Verschraubung, zylindrisch) | 22.4 | Brutto
626042 | Edelstahl-Verschr. GEV-E 10x3/8" zyl. | (gerade-Einschraub-Verschraubung, zylindrisch) | 22.4 | Brutto
626043 | Edelstahl-Verschr. GEV-E 12x3/8" zyl. | (gerade-Einschraub-Verschraubung, zylindrisch) | 22.4 | Brutto
626045 | Edelstahl-Verschr. GEV-E 10x1/2"zyl. | (gerade-Einschraub-Verschraubung, zylindrisch) | 23.5 | Brutto
626046 | Edelst.-Verschr.GEV 10x1/2"zyl.mit Konus | (gerade-Einschraub-Verschraubung, zylindrisch und mit Innenkonus 120°) | 26.42 | Brutto
626052 | Edelstahl-Verschr. WEV-E 8x1/4" keg. | (Winkel-Einschraub-Verschraubung, keg.) | 27.4 | Brutto
626056 | Edelstahl-Verschr. WEV-E 10x3/8" keg. | (Winkel-Einschraub-Verschraubung, keg.) | 30.65 | Brutto
626059 | Edelstahl-Verschr. WEV-E 12x1/2" keg. | (Winkel-Einschraub-Verschraubung, keg.) | 38.8 | Brutto
626082 | Edelstahl-Schneidring SR-E 8 mm |  | 2.8 | Brutto
626083 | Edelstahl-Schneidring SR-E 10 mm |  | 3.2 | Brutto
626084 | Edelstahl-Schneidring SR-E 12 mm |  | 3.3 | Brutto
626092 | Edelstahl-Überwurfmutter 8 mm |  | 2.95 | Brutto
626093 | Edelstahl-Überwurfmutter 10 mm |  | 3.75 | Brutto
626094 | Edelstahl-Überwurfmutter 12 mm | Werkstoff 1.4571, Baureihe L | 5.4 | Brutto
626180 | Gleitmittel 120 g für Edelstahl-Verschr. | (für VOMO und Montage) | 39.5 | Brutto
626200 | Aluplast-Rohr 10x1 (10 mm A.-Ø), per m | mit PVC-Ummantelung 1,6 mm, besonders geeignet für FAME u. FAME-Heizöl-Blends Bei der Montage von Schneidring-Verschraubungen sind Verstärkungshülsen aus Stahl und Schneidringe ungehärtet aus Stahl unbedingt zu verwenden! Zulassung nur für oberirdische Verlegung! | 4.75 | Brutto
626210 | Schneidring 10 mm, Stahl ungehärtet | für Aluplast-Rohr 10x1 | 0.45 | Brutto
626220 | Verstärkungshülse Stahl 10x1, gelb verz. | speziell für Aluplast-Rohre | 0.72 | Brutto
627000 | Fauch-Lecksucher, 500 ml-Zerstäuber |  | 8.75 | Brutto
627010 | Fauch-Lecksucher 5 l-Kanister |  | 28.9 | Brutto
627040 | Fauch-Lecksucher, "-15°C", 500 ml | im Handzerstäuber | 9.85 | Brutto
627050 | Fauch-Lecksucher, -15°C, 5 l-Kanister |  | 39.85 | Brutto
627070 | Ulith-Lecksucher 500 ml-Handzerstäuber |  | 6.75 | Brutto
627080 | Ulith-Lecksucher 5 ltr-Kanister |  | 24.75 | Brutto
627100 | Lecksuchspray Spraydose 400ml | Anwendungstemp. 0...50°C | 3.95 | Brutto
627100 | Lecksuchspray Spraydose 400ml | Anwendungstemp. 0...50°C | 3.55 | Brutto | ab 12 Stück
627110 | Zink-Spray, 95 % Zinkgehalt, 400 ml |  | 12.45 | Brutto
627120 | Aluminium-Spray, 800°C, 400 ml |  | 9.85 | Brutto
627130 | Multi-Super-7-Spray, 400 ml |  | 9.85 | Brutto
627150 | WD 40 / "Flüssiges Werkzeug", 250 ml |  | 4.9 | Brutto
627160 | WD 40 / "Flüssiges Werkzeug", 400 ml- | Sprühdose | 7.9 | Brutto
627200 | Silikon-Spray, Dose 400 ml |  | 5.75 | Brutto
627210 | FAUCH-Gefäßfüller f. Druckausgl.-Gefäße | Druckdose 400 ml | 32.8 | Brutto
627220 | Ulith-Gefäßfüller, 400 ml, FCKW-frei |  | 17.85 | Brutto
627230 | Anschluß-Adapter m. Manometer 4 bar | für Gefäßfüller | 33.75 | Netto
627300 | Super-Gewindedichtpaste 150 g |  | 4.07 | Brutto
627320 | Kessel-Kitt, feuerfest,1 kg |  | 5.85 | Brutto
627330 | Silikon Ottoseal S 17, Kartusche 310 ml | temperaturbeständig -40°C...+285°C | 14.8011 | Brutto
627330 | Silikon Ottoseal S 17, Kartusche 310 ml | temperaturbeständig -40°C...+285°C | 13.85 | Brutto | ab 20 Stück
627340 | Winkeladapter für 310 ml-Kartusche | (ers. 627350) | 0.71 | Brutto
627360 | Silikon-Hochtemperatur 260°C, Standard | Kartusche 300 ml, Farbe: rot | 8.92 | Brutto
627360 | Silikon-Hochtemperatur 260°C, Standard | Kartusche 300 ml, Farbe: rot | 8.45 | Brutto | ab 20 Stück
627375 | Dichtungshanf 80 g im Kunststoffdispenser |  | 2.85 | Brutto
627380 | Teflon-Dichtband, für Feingewinde | 12 x12x0,1 mm, Länge 12 m, 60g/m³ DIN-DVGW | 0.84 | Brutto
627380 | Teflon-Dichtband, für Feingewinde | 12 x12x0,1 mm, Länge 12 m, 60g/m³ DIN-DVGW | 0.79 | Brutto | ab 10 Stück
627380 | Teflon-Dichtband, für Feingewinde | 12 x12x0,1 mm, Länge 12 m, 60g/m³ DIN-DVGW | 0.69 | Brutto | ab 100 Stück
627390 | Teflon-Dichtband für Grobgewinde | 12 x12x0,1 mm, Länge 12 m, 100g/m³ DIN-DVGW | 1.55 | Brutto
627390 | Teflon-Dichtband für Grobgewinde | 12 x12x0,1 mm, Länge 12 m, 100g/m³ DIN-DVGW | 1.45 | Brutto | ab 10 Stück
627390 | Teflon-Dichtband für Grobgewinde | 12 x12x0,1 mm, Länge 12 m, 100g/m³ DIN-DVGW | 1.35 | Brutto | ab 100 Stück
627397 | Ko-RO-flex Dichtband (bis 8 bar) | für Wasser- u. Heizungsrohrleitungen, L=3,5 m | 28.7 | Brutto
627400 | Flüss. Gewindedichtmittel TEC 100, 10 g | (10g-Flasche) DVGW/KTW-Zulassung | 8.85 | Brutto
627420 | Flüss. Gewindedichtmittel TEC 100, 50 g | (50g-Flasche) DVGW/KTW-Zulassung | 28.5 | Brutto
627430 | Flüss. Flächendichtung TEC 800 | 50 g-Flasche (KTW zugelassen) | 29.2 | Brutto
627435 | Gewindereiniger Profi-Clean, Dose 500 ml |  | 9.85 | Brutto
627440 | PTFE-Gewindedichtfaden "Twineflon" | 175 m im Spender | 14.16 | Brutto
630030 | WR-Glührohr-Set H 5, 200 Ø, 305 mm lang | mit Unterbau H -Keramikfasermaterial, beiliegende Info beachten!!- | 66.5 | Brutto
630080 | WR-Glührohr 200 Ø, 305 mm lang | -Keramikfasermaterial, beiliegende Info beachten !!- | 46.3 | Brutto
630090 | WR-Glührohr 300 Ø, 400 mm lang | -Keramikfasermaterial, beiliegende Info beachten !!- | 119 | Brutto
630100 | Unterbaustein Typ H | -Keramikfasermaterial, beiliegende Info beachten !!- | 22.5 | Brutto
630110 | Unterlegplatten 190x150x20 |  | 7.9 | Brutto
630120 | Keramikfaser-Kleber FCA 1700 (500 g) |  | 10.7 | Brutto
630160 | Flammrohr-Verlängerung 80 Ø, 100 lang | -Keramikfasermaterial, beiliegende Info beachten!- | 7.6 | Brutto
630200 | Isolierplatte IP2 (500x300x25 mm) | 1000°C Dauerbelastung Biolösliche Faserplatte | 46.5 | Brutto
630210 | Isolierplatte IP4 (1000x600x25 mm) | 1000°C Dauerbelastung NEU: Biolösliche Faserplatte Keine Kennzeichnungspflicht | 129 | Brutto
630300 | Isoliermatte IM 13, 1850x610x13 mm | (NEU: Biolösliche Faser) Keine Kennzeichnungspflicht (Sicherh.-Datenblatt bitte ggf. bei uns anfordern!) | 48.4 | Brutto
630310 | Isoliermatte IM 13, Rolle 7,4 m lang | (1850x610x7400 mm) Biolösliche Faser, keine Kennzeichnungspflicht (Sicherh.-Datenblatt bitte ggf. bei uns anfordern!) | 129 | Brutto
630350 | Isoliermatte IM 25, (1850x610x25 mm) | Biolösliche Matte, keine Kennzeichnungspflicht (Sicherh.-Datenblatt bitte ggf. bei uns anfordern!) | 76.8 | Brutto
630360 | Isoliermatte IM 25, Rolle 7,32 m lang | (7320x610x25 mm) 128 kg/m³, KFT 1200°C (Sicherh.-Datenblatt bitte ggf. bei uns anfordern!) | 226 | Brutto
630400 | Glasstrickschnur 4 mm Ø, Rolle 10 m | max. 550°C | 10.2 | Brutto
630400/1 | Glasstrickschnur 4 mm Ø, per Meter | max. 550°C | 2.1 | Brutto
630410 | Glasstrickschnur 6 mm Ø, Rolle 10 m | max. 550°C | 12 | Brutto
630410/1 | Glasstrickschnur 6 mm Ø, per Meter | max. 550°C | 2.4 | Brutto
630420 | Glasstrickschnur 8 mm Ø, Rolle 10 m | max. 550°C | 15.4 | Brutto
630420/1 | Glasstrickschnur 8 mm Ø, per Meter | max. 550°C | 3.1 | Brutto
630430 | Glasstrickschnur 10 mm Ø, Rolle 10 m | max. 550°C | 20.7 | Brutto
630430/1 | Glasstrickschnur 10 mm Ø, per Meter | max. 550°C | 4.1 | Brutto
630440 | Glasstrickschnur 12 mm Ø, Rolle 10 m | max. 550°C | 25.4 | Brutto
630440/1 | Glasstrickschnur 12 mm Ø, per Meter | max. 550°C | 5 | Brutto
630450 | Glasstrickschnur 14 mm Ø, Rolle 10 m | max. 550°C | 35.4 | Brutto
630450/1 | Glasstrickschnur 14 mm Ø, per Meter | max. 550°C | 6.5 | Brutto
630455 | Glasstrickschnur 18 mm Ø, Rolle 5 m | max. 550°C | 33 | Brutto
630455/1 | Glasstrickschnur 18 mm Ø, per Meter | max. 550°C | 13.2 | Brutto
630460 | Glasstrickschnur 20 mm Ø, Rolle 5 m | max. 550°C | 42.5 | Brutto
630460/1 | Glasstrickschnur 20 mm Ø, per Meter | max. 550°C | 17 | Brutto
630465 | Glasstrickschnur 25 mm Ø, Rolle 5 m | max. 550°C | 47.7 | Brutto
630465/1 | Glasstrickschnur 25 mm Ø, per Meter | max. 550°C | 19 | Brutto
630500 | Kleber 100 ml, beständig bis 1000°C | für Keramik- und Glasfaserschnur | 11.7 | Brutto
630550 | Glasfaser-Textilband 550°C, 20x3 mm | 10 m im Folienbeutel | 13.5 | Brutto
630551 | Glasfaser-Textilband 550°C, 30x3 mm | 10 m im Folienbeutel | 15.9 | Brutto
630552 | Glasfaser-Textilband 550°C, 40x3 mm | 10 m im Folienbeutel | 19.5 | Brutto
630553 | Glasfaser-Textilband 550°C, 50x3 mm | 10 m im Folienbeutel | 24.6 | Brutto
630554 | Glasfaser-Textilband 550°C, 60x3 mm | 10 m im Folienbeutel | 29.75 | Brutto
630558 | Glasfaser-Textilband 550°C, 100x3 mm | 10 m im Folienbeutel | 48.3 | Brutto
630610 | Silikon-Rundschnur 6 mm Ø Preis per m | max. Anwendungstemp. 300°C | 7.25 | Brutto
630620 | Silikon-Rundschnur 8 mm Ø, Preis per m | max. Anwendungstemp. 300°C | 8.15 | Brutto
630630 | Silikon-Rundschnur 10 mm Ø, Preis per m | max. Anwendungstemp. 300°C | 9.6 | Brutto
630640 | Silikon-Rundschnur 12 mm Ø, Preis per m | max. Anwendungstemp. 300°C | 11.85 | Brutto
630700 | Stopfwolle Carbowool Typ S, 20 kg | (Neue Ausführung, auf Basis biolöslicher Faser, KFT 1200°C) - geschmierte Ausführung | 263 | Brutto
630710 | Stopfwolle Carbowool Typ S, 5 kg | (auf Basis biolöslicher Faser, max. 1200°C) | 85 | Brutto
631000 | Feuerfestes Erdalkalienfaserplast FP1250 | asbestfrei, 1250°C, NEU: Dose 500 g mit Innenbeutel | 29.8 | Brutto
631150 | Feuerfilz 1100°C , Platte 400x500x6 mm | biolösliche Faser | 17.75 | Brutto
631160 | Feuerfilz 1100°C , Platte 400x500x12 mm | biolösliche Faser | 34.65 | Brutto
631200 | Funkenschutzmatte, bis 600°C | Grösse 1000 x 1000 mm, asbestfrei | 59.7 | Netto
631220 | Hitzeschutzmatte (Schweiß- u. Lötmatte) | Größe 960 x 960 mm | 168 | Netto
640010 | Sicherheitsventil 1/2" / 3 bar |  | 6.05 | Brutto
640020 | Sicherheitsventil 3/4" / 2,5 bar |  | 10.2 | Brutto
640030 | Sicherheitsventil 1 " / 2,5 bar |  | 46.233 | Brutto
640050 | Sicherheitsventil 1/2" /3 bar, mit Manom. |  | 20.4 | Brutto
640100 | Sicherheitsventil 1/2" / 6 bar |  | 9.8021 | Brutto
640110 | Sicherheitsventil 1/2" / 8 bar |  | 9.8 | Brutto
640120 | Sicherheitsventil 1/2" / 10 bar |  | 9.8 | Brutto
640130 | Sicherheitsventil 3/4" / 6 bar |  | 18.277 | Brutto
640140 | Sicherheitsventil 3/4" / 8 bar |  | 18.277 | Brutto
640150 | Sicherheitsventil 3/4" / 10 bar |  | 18.3 | Brutto
640160 | Sicherheitsventil 1" / 6 bar |  | 43.9 | Brutto
640170 | Sicherheitsventil 1" / 8 bar |  | 43.9 | Brutto
640180 | Sicherheitsventil 1" / 10 bar |  | 41.4 | Brutto
640250 | Differenzdruck-Überströmventil 3/4" |  | 22.8 | Brutto
640300 | Thermische Ablaufsicherung 3/4" | bauteilgeprüft, bis 100 kW, Kap.Rohr 1300 mm lang | 89.1 | Brutto
640350 | Feuerungsregler FR 1, 3/4", 30-90°C | mit Kette 1200 mm | 46.3 | Brutto
640400 | Kessel-Sicherheitsgruppe 1" | mit Isolierung | 35.35 | Brutto
640410 | Kesselsicherheitsgruppe 1" "MINI" | mit Isolierung | 34.75 | Brutto
640450 | Gefäßanschluß-Kombination GAK | mit Kappenventil, mit Isolierung | 83.05 | Brutto
640500 | Kappenventil 3/4" I. | für Ausdehnungsgefässe | 12.15 | Brutto
640501 | Kappenventil 1" I. | für Ausdehnungsgefässe | 14.85 | Brutto
640510 | Plombiersatz (Pack a 10 St) |  | 9.55 | Brutto
640550 | KFE-Kugelhahn 1/2" mit Teflondichtung, | Kontermutter u. Bedienungshebel | 4.9 | Brutto
640600 | Schnellentlüfter "L", 12 bar, 110°C | kpl. mit Vorabsperrung 3/8" | 6.35 | Brutto
640630 | Solar-Entlüfter 150°C, 3/8", 6 bar |  | 48.95 | Brutto
640650 | Schnellentlüfter MA 110°C / 10 bar | mit Vorabsperrung 3/8" | 8.45 | Brutto
640700 | Wassermangel-Sicherung WMS-WP 6 | mit Verriegelung | 190.9 | Brutto
640705 | Oberteil Wassermangel-Sich. WMS-WP 6 | mit Verriegelung, ohne Elektro.-Geh. | 178.2 | Brutto
640730 | Wassermangel-Sicherung WMS 2-1 | elektronisch, mit Verriegelung, mit Sonde DN 20 | 302 | Brutto
640760 | Signalteil für Wasserm.-Sich. WMS 2-1 |  | 240.6 | Brutto
640761 | Ersatz-Sonde WMS DN 20 | mit Schweißstutzen DN 20 für Wassermangelsicherung | 132.7 | Brutto
640800 | Schwerkraftumlaufsperre TCR 70.10K | Anschluss 6/4" I. | 18.8 | Brutto
640900 | Zwischenflansch-Rückschlag-Ventil 1 1/4" | metallisch dichtend | 46 | Brutto
640910 | Zwischenflansch-Rückschlag-Ventil 1 1/2" | metallisch dichtend | 49 | Brutto
640940 | Zwischenflansch-Rückschlag-Ventil 2" | metallisch dichtend | 59 | Brutto
640950 | Zwischenflansch-Rückschlag-Ventil 2 1/2" | metallisch dichtend | 79 | Brutto
640960 | Füllarmatur 1/2" mit Manometer |  | 54.25 | Brutto
641000 | Thermometer 0-120°C mit PTFE-Ring | (selbstdichtend) 63 mm Ø, 40 mm lang | 4.75 | Brutto
641010 | Bimetall-Thermometer 0-120°C | 63 mm Ø, 63 mm lang | 5.35 | Brutto
641020 | Bimetall-Thermometer 0-120°C | 63 mm Ø, 100 mm lang | 6 | Brutto
641050 | Bimetall-Thermometer 0-120°C | 80 mm Ø, 40 mm lang | 5.8 | Brutto
641060 | Bimetall-Thermometer 0-120°C | 80 mm Ø, 63 mm lang | 6.45 | Brutto
641070 | Bimetall-Thermometer 0-120°C | 80 mm Ø, 100 mm lang | 7.85 | Brutto
641100 | Bimetall-Thermometer 0-120°C | 100 mm Ø, 40 mm lang | 6.25 | Brutto
641110 | Bimetall-Thermometer 0-120°C | 100 mm Ø, 63 mm lang | 6.5 | Brutto
641120 | Bimetall-Thermometer 0-120°C | 100 mm Ø, 100 mm lang | 8.45 | Brutto
641130 | Bimetall-Thermometer 0-120°C | 100 mm Ø, 150 mm lang | 11.9 | Brutto
641170 | Bimetall-Thermometer -20...+60°C | 100 mm Ø, 100 mm lang | 16.4 | Brutto
641250 | Anliege-Thermometer 3/8 - 6/4" | 63 mm Ø, 0-120°C, | 9.8 | Brutto
641300 | Fern-Thermometer 58x25 mm, 0-120°C | mit Kapillarrohr 1500 mm lang | 18.4 | Brutto
641310 | Fern-Thermometer 58x25 mm, 0-120°C | mit Kapillar-Fühler, 3,5 m lang | 21.2 | Brutto
641340 | Fern-Thermometer 45x45 mm, 0-120°C | Kapillar-Länge 1,5 m | 18.4 | Brutto
641360 | Fern-Thermometer, rund 52 mm Ø | 0-120°C, Kapillar-Länge 1,5 m | 17.25 | Brutto
641370 | Fern-Thermometer, rund 37 mm | 0-120°C, Kapillar-Länge 1,5 m | 18.4 | Brutto
641390 | LCD-Digital-Thermometer mit Fühler 3 m | -40°C... +100°C, Batteriebetrieb | 35.8888 | Brutto
641392 | LCD-Digital-Thermometer mit Fühler 6 m | -40°C...+100°C, Batteriebetrieb | 59.8 | Brutto
641500 | Heizungs-Manometer 0-4 bar | 63 mm Ø, für geschl. Anlagen, R 3/8"unten | 4.85 | Brutto
641510 | Heizungs-Manometer 0-4 bar, | 63 mm Ø, für geschl. Anlagen, R 3/8" axial | 2.55 | Brutto
641520 | Heizungs-Manometer 0-4 bar | 63 mm, für geschlossene Anlagen, Anschluss 1/4" rückseitig | 4.85 | Brutto
641530 | Heizungs-Manometer 0-4 bar | 63 mm Ø, für geschlossene Anlagen, Anschluss 1/4" unten | 4.85 | Brutto
641540 | Heizungs-Manometer 0-4 bar | 50 mm Ø, für geschlossene Anlagen, Anschluss 1/4"axial versetzt | 7.9 | Brutto
645000 | Gebläserad-Abzieher Gedore | 2-armig. 20-170 mm Spannweite | 48.5 | Netto
645010 | Kleinstrohrschneider, 3-16mm |  | 18.8 | Netto
645020 | Rohrabschneider 3-32 mm |  | 32.1 | Netto
645030 | Schneidrädchen für Art. 645010 +645020 |  | 4.5 | Netto
645060 | Schneidrädchen für Art.. 645050 |  | 10.6 | Netto
645100 | Metallsägebogen 300 mm | schwere Ausführung | 12.75 | Netto
645110 | Metall-Sägeblätter Form A | einseitig, HSS für Artikel 64020 | 2.3 | Netto
645150 | Taschensäge 150 mm Spannweite |  | 4.35 | Netto
645160 | Metall-Sägeblatt für Taschensäge |  | 1.25 | Netto
645200 | Rohr-Innen- u. Außenfräser, 4-38 mm |  | 17.4 | Netto
645220 | Eckrohrzange 1/2", "S-Maul" |  | 28.6 | Netto
645230 | Eckrohrzange 1", "S-Maul" |  | 35.5 | Netto
645270 | Eckrohrzange 1/2", "3-Punkt" |  | 24.5 | Netto
645280 | Eckrohrzange 6/4", "3-Punkt" |  | 32.6 | Netto
645310 | Syphonzange für Rohr-Ø bis 80 mm |  | 24.8 | Netto
645350 | Blechschälbohrer HSS 3-14 mm Ø | 55 mm lang | 18.7 | Netto
645370 | Handspritzpistole "Profi-Zahn" | schwere Ausführung | 11.9 | Netto
645560 | Schraubendrehersatz 6-tlg. "Promat" |  | 15.8 | Netto
645570 | Steckschlüsselsatz KS Tools Superlock | Set 6-tlg. | 44.7 | Netto
645572 | Storchschnabelzange "Promat" |  | 22.75 | Netto
645574 | Seitenschneider "Promat" |  | 19.75 | Netto
645576 | Zangenschlüssel 180 mm "Knipex" |  | 36.8 | Netto
645578 | Wasserpumpenzange 250 mm "Promat" |  | 13.5 | Netto
645580 | Zündkerzenschlüssel-Set "Promat" | 4-tlg. | 8.85 | Netto
645582 | Automatik-Abisolierzange "Promat" |  | 25.85 | Netto
645584 | Alu-Wasserwaage 300 mm "Promat" |  | 11.85 | Netto
645586 | Schlosserhammer 300 g "Promat" |  | 4.95 | Netto
645588 | Kleinmeissel 10 mm, L= 200 mm "Promat" |  | 3.85 | Netto
645600 | Inbusschlüssel 2,0 x 100 mm mit Quergriff |  | 4.45 | Netto
645610 | Inbusschlüssel 2,5 x 100 mm mit Quergriff |  | 4.45 | Netto
645620 | Inbusschlüssel 3,0 x 100 mm mit Quergriff |  | 4.45 | Netto
645650 | Inbusschlüssel 4,0 x 100 mm mit Quergriff |  | 4.45 | Netto
645660 | Inbusschlüssel 4,0 x 150 mm mit Quergriff |  | 5.5 | Netto
645800 | Inbusschlüssel 5,0 x 100 mm mit Quergriff |  | 5.5 | Netto
645810 | Inbusschlüssel 5,0 x 150 mm mit Quergriff |  | 5.8 | Netto
645840 | Inbusschlüssel 6,0 x 200 mm mit Quergriff |  | 6.6 | Netto
645860 | Inbusschlüssel 8,0 x 200 mm mit Quergriff |  | 6.9 | Netto
645950 | Elektr. Rohrschneider Milwaukee C12 PC | für Rohrdurchmesser 12 - 28 mm kpl. mit Ladegerät und hochwertigem Testo-Koffer | 184 | Netto
646000 | Düsenkoffer Kunststoff, für 44 Düsen |  | 9.45 | Netto
646020 | Düsenkoffer Sortimo DK 321, f. 165 Düsen |  | 94.8 | Netto
646050 | Düsenübersichtsgestell DÜG 360 | für 360 Stück Öldüsen | 97.7 | Netto
646060 | Düsenschrank mit 5 Schubfächern | für 480 Stück Düsen | 194 | Netto
646070 | Düsenschlüssel, 2-teilig |  | 19.5 | Netto
646075 | Düsenschlüssel, Nuß-Gelenk-Maul M 16 |  | 23.4 | Netto
646080 | Kaminspiegel 7x10 cm, mit Teleskop | Griff 54 cm lang | 47.5 | Netto
646090 | Ersatzspiegel 7x10 cm | für Flammenspiegel | 17.36 | Netto
646132 | Werkzeugkoffer (Leder) m. Mittelwand | 400 x280 x 130 mm "Profi-Comfort" | 109 | Netto
646136 | Universal-Ledertasche | 410 x 300 x 150 mm | 92 | Netto
646138 | Univ.-Werkzeugkoffer (Kunstleder) |  | 39.96 | Netto
646300 | Energiespar-Strahler 4x9 W | ESY-LUX EST 36 TS | 104 | Netto
646310 | Stativ für Energiesparstrahler EST 36 TS |  | 37.5 | Netto
646350 | Air-Box für Badsanierung | zur Feinstaub-Absaugung bei Sanierungen | 218 | Netto
646352 | Ersatz-Filter für Air-Box (Pack 5 St.) |  | 31.8 | Netto
646500 | Arbeitshandschuhe "Saturne" | Rindspalt-Leder, Universal-Größe | 1.95 | Netto
646520 | Schutzhandschuhe "Greenfit PLUS" | Größe 9, (Paar) | 2.65 | Netto
646520 | Schutzhandschuhe "Greenfit PLUS" | Größe 9, (Paar) | 2.39 | Netto | ab 10 Stück
646550 | Handschuhe ölfest, Preis pro Paar |  | 8.6 | Netto
646580 | Einweg-Handschuhe "Dura Line", Größe L | Latex, puderfrei, Packung a´ 100 St. - Zur Zeit leider nicht lieferbar - | 13.65 | Netto
646581 | Einweg-Handschuhe "Dura Line", Größe XL | Latex, puderfrei, Packung a´ 100 St. - Zur Zeit leider nicht lieferbar - | 13.65 | Netto
647000 | Einfach-Rohrschelle ER 6 mm |  | 0.3 | Brutto
647010 | Einfach-Rohrschelle ER 8 mm |  | 0.22 | Brutto
647020 | Einfach-Rohrschelle ER 10 mm |  | 0.22 | Brutto
647030 | Einfach-Rohrschelle ER 12 mm |  | 0.25 | Brutto
647040 | Einfach-Rohrschelle ER 15 mm |  | 0.27 | Brutto
647050 | Einfach-Rohrschelle ER 18 mm |  | 0.3 | Brutto
647100 | Doppelrohrschelle DR 8 mm |  | 0.33 | Brutto
647110 | Doppelrohrschelle DR 10 mm |  | 0.33 | Brutto
647120 | Doppelrohrschelle DR 12 mm |  | 0.33 | Brutto
647130 | Doppelrohrschelle DR 15 mm |  | 0.38 | Brutto
647140 | Doppelrohrschelle DR 18 mm |  | 0.48 | Brutto
647200 | Patent-Clips 9 mm, selbstklebend |  | 0.36 | Brutto
647250 | Einschlagbolzen, Stahl EB 1, M6 x 30 |  | 0.22 | Brutto
647260 | Einschlagbolzen Stahl, EB 2, M6 x 40 |  | 0.3 | Brutto
647300 | Stiftrohrschelle einfach, verzinkt 8-12 mm |  | 1.1 | Brutto
647310 | Stiftrohrschelle einfach, verkupf. 8-12mm |  | 1.36 | Brutto
647350 | Stiftrohrschelle doppelt, verzinkt 8-12 mm |  | 1.18 | Brutto
647360 | Stiftrohrschelle dopp., verkupfert, 8-12mm |  | 1.46 | Brutto
647400 | Aufschraubschelle einfach, verzinkt | 8 - 10 mm | 1.4 | Brutto
647410 | Aufschraubschelle, doppelt, verzinkt | 8 - 10 mm | 1.58 | Brutto
647450 | Aufschraubschelle, einfach, verkupfert | 8 - 10 mm | 1.45 | Brutto
647460 | Aufschraubschelle doppelt, verkupfert | 8 - 10 mm | 1.65 | Brutto
650010 | Leckanzeigegerät LAG 13 KR | mit eingebautem Relais, nicht eigensicher --Nachfolge für LAG 13 K-- | 138.5 | Brutto
650020 | Leckanzeigegerät LAG 14 ER (mit Relais) | eigensicher (komplett mit Behälter u. Sonde) | 165.8 | Brutto
650080 | Montagesatz für Leckanzeigegeräte | inklusiv Kabelverlängerungs-Armatur | 41.3 | Brutto
650100 | Leckflüssigkeit ANTIFROGEN | Konzentrat 4 Liter, BAM-Nr. 1,3/9790-5.1/3436 | 44.95 | Brutto
650202 | Signalteil für Leckanzeigegerät LAG 13 KR |  | 99.65 | Brutto
650204 | Signalteil für Leckanzeigegerät LAG 14 ER |  | 127.7 | Brutto
650220 | Alarmlampe LAG 13 (-E), LAG 14(-E) | (Stecklampe 12 V) | 10.65 | Brutto
650230 | Betriebslampe für LAG 14-E | 230 V,-Glimmlampe (Schraubsockel E10) | 10.75 | Brutto
650260 | Alarmlampe für LAG-10K (LWG-T) | (rot, mit Kabel 120 mm) | 16.5 | Brutto
650265 | Sicherung für Leckanzeigegerät LAG 13 K |  | 2.95 | Brutto
650270 | Prüfventil zu LAG-Montagesatz |  | 26.4 | Brutto
650280 | Sonde für Leckanzeigegerät, steckbar | (Nur für Afriso-Leckanzeigegeräte LAG 13, LAG 14) | 32.4 | Brutto
650290 | LAG-Behälter weiß, ohne Sonde | für Leckanzeigegerät LAG 13 | 73 | Brutto
650291 | LAG-Behälter schwarz, ohne Sonde | für Leckanzeigegerät LAG 13 | 86.0491 | Brutto
650320 | GOK-Anzeigegerät für Leckanz. LAG 2000 |  | 128.4 | Brutto
650321 | Behälter f.GOK-Leckanzeiger LAG 2000A | (nicht eigensicher) | 81.4 | Brutto
650322 | Sonde für GOK-Leckanzeigegerät | (nicht eigensicher) | 23.8 | Brutto
650400 | Vakuum-Leckanzeigegerät EUROVAC HV | (Hochvakuum ca. 400 mbar) NEU: Mit Serviceanzeige | 329 | Brutto
650410 | Vakuum-Leckanzeigegerät EUROVAC NV | (Niedervakuum) | 329 | Brutto
650460 | PVC-Schlauch rot 4 x 2, Preis per m |  | 1.032 | Brutto
650462 | PVC-Schlauch rot 4 x 2, Rolle 100 m |  | 63.7534 | Brutto
650470 | PVC-Schlauch grün 4 x 2, Preis per m |  | 1.032 | Brutto
650472 | PVC-Schlauch grün, 4 x 2, Rolle 100 m |  | 63.7532 | Brutto
650480 | PVC-Schlauch klar 4 x 2, Preis per m |  | 1.05 | Brutto
650482 | PVC-Schlauch transp. 4 x 2, Rolle 100 m |  | 63.75 | Brutto
650560 | Betriebslampe LAZ-04 grün |  | 20.85 | Brutto
650570 | Alarmlampe LAZ-04 rot |  | 20.85 | Brutto
650600 | Vakuum-Leckanzeigegerät III/F FR325 | Fabr. ASF (Hochdruck-Ausführung) | 428 | Brutto
650610 | Vakuum-Leckanzeigegerät IV F R34 (ASF) | (Niederdruck-Ausführung) Nachfolgegerät für Vakumatik IVF mit Zulassungs ...1278 | 428 | Brutto
650620 | Prüfventil für Leckanzeige Vakumatik III/I/F | (49001059) | 68.85 | Brutto
650650 | Ersatzleuchte grün (49003559) | für Vakuum-Leckanzeigegerät Vakumatik | 19.5 | Brutto
650660 | Ersatzleuchte rot | für Vakuum-Leckanzeigegerät Vakumatik | 19.5 | Brutto
650670 | Ersatzleuchte gelb | nur für ältere Leckanzeigegerät Vakumatik | 24.6 | Brutto
650700 | Flüssigkeitssperre | für Vakuum-Leckanzeigegerät | 53.219 | Brutto
650710 | Kondensatleiste 3-fach, Anschluss 4 mm | für Vakuum-Leckanzeigegeräte | 48.9376 | Brutto
650750 | Leckanzeige-Sichtgerät LAS 39 | für Gefahrenklasse A III | 209.9 | Brutto
650770 | Leckanzeige-Sichtgerät LAS 72 | für Gefahrenklasse A III | 259 | Brutto
650790 | Leckanzeige-Sichtgerät LAS 230 | für Gefahrenklasse A III | 320 | Brutto
650800 | Montage-Set LAS 0 (Prüfventil) | für Leckanzeige-Sichtgeräte | 47.4 | Brutto
650810 | Erweiterungs-Set 1 für LAS 72 / 72E | (Montagewinkel 43534, 1 Zusatzbehälter 40731 und 1 Schlauch-Set 40541) | 370 | Brutto
650820 | Erweiterungs-Set 2 für LAS 72 / 72E | (Montagewinkel 43534, 2 Zusatzbehälter 40731 und 2 Schlauch-Set 40539) | 420 | Brutto
651000 | Mechanischer Tankinhaltsanzeiger "IDEAL" | Anschluss 1 1/2", für Tankhöhe bis 2 m | 10.3 | Brutto
651010 | Mech. Tankinhaltsanzeiger "MT-Profil R" | Anschluss 1 1/2", für Tankhöhe bis 2,5 m | 10.55 | Brutto
651020 | mech. Tankinhaltsanzeiger "UNIMES" | Anschluss 1 1/2", für Tankhöhe bis 2 m, mit Messing-Zahngetriebe | 57.3 | Brutto
651040 | Mech. Tankinhaltsanzeiger, geruchsdicht | Anschluss 1 1/2", bis 2,m Tankhöhe | 13.5 | Brutto
651100 | Tankinhaltsanzeiger "Tank-Pilot" 1 172" | Kpl. Nachrüst-Set zur mech.Füllstandsanzeige wenn keine Anschlußgewinde vorhanden ist Für Heizöl EL in PA,, PE- u. GFK-Tanks | 79.55 | Brutto
651200 | pneum. Tankinhaltsanzeiger UNITEL | bis 3 m Tankhöhe (Nachfolge f. Exakt II-Super) | 66.55 | Brutto
651220 | pneum. Tankinhaltsanzeiger Unitop 3000 | bis 3 m Tankhöhe | 140.4372 | Brutto
651280 | Schnellmontagesatz mit Kondensatgefäß | für pneumatische Inhaltsanzeiger | 42.1 | Brutto
651300 | Kondensatgefäss, Anschluss 6 mm |  | 18.7264 | Brutto
651320 | Polyäthylenschlauch 6 mm, Rolle 20 m |  | 27.05 | Brutto
651330 | Polyäthylenschlauch 6 mm, per m |  | 2.2 | Brutto
651350 | Gummisaugleitung 8 x 3/8", Länge 1,5 m |  | 13.5 | Brutto
651355 | Gummisaugleitung 8 mm, 1,5 m lang | zum Kürzen | 13.5 | Brutto
651360 | Gummisaugleitung 10 x 3/8", 1,5 m lang |  | 14.5 | Brutto
651365 | Gummisaugleitung 10 mm, 1,5 m lang | zum Kürzen | 15.7 | Brutto
651370 | Gummisaugleitung 10 mm, 2,1 m lang | zum Kürzen | 15 | Brutto
651375 | Gummisaugleitung 12 mm, 2,1 m lang | zum Kürzen | 18.7 | Brutto
651470 | Ölfester Schlauch 9 x 2 mm NBR, per m |  | 4.75 | Brutto
651500 | Inhaltsanzeiger "SmartBox 1, NEU: Typ 2 | Schutzart IP 54 mit Edelstahlsonde LC 0-250 mbar (=Ölsäule 2,9 m), | 678 | Brutto
651501 | Inhaltsanzeiger "SmartBox 4 Basic PRO" | für Inhaltsmessung bis zu 4 Tanks -ohne Sonde- Schutzart IP 54 | 690 | Brutto
651530 | Inhaltsanzeiger "SmartBox 2" NEU: Typ 2 | Schutzart IP 54 mit Edelstahlsonde LC 0-250 mbar (=Ölsäule 2,9 m), | 739 | Brutto
651550 | Inhaltsanzeiger "SmartBox 3" IP 30 | mit Edelstahlsonde LC 0-250 mbar (=Ölsäule 2,9 m), Gehäusemontage im Haus (Schutzart IP 30) | 738 | Brutto
651572 | Inhaltsanzeiger "SmartBox 4", IP 54, Typ 2 | GSM-Modem integriert, -mit Sonde Kabel 6 m, für Öltanks bis 2,5 m Montage im Haus (Schutzart IP 54) -SIM-Karte nicht im Lieferumfang!- | 1344 | Brutto
651574 | Inhaltsanzeiger Smart Box 4 LAN, IP 30 | mit integriertem Netzwerkanschluß mit Edelst.-Sonde LC 0 -250 mbar (für Öl- säule 2,9 m), Montage im Haus (Schutzart IP 30) | 1485 | Brutto
651576 | Inhaltsanzeiger Smart Box 5, IP 30 | GSM-Modem integriert, -SIM-Karte nicht im Lieferumfang!- | 898 | Brutto
651700 | Edelstahlsonde LC 0-250 mbar f.Öl 2,9 m | mit Kabel 6,25 m (außerhalb EX-Bereich) | 378 | Brutto
651705 | Edelstahlsonde LC 0-500 mbar f. Öl 6 m | mit Kabel 10 m (außerhalb EX-Bereich) | 592 | Brutto
651720 | Zusatzantenne für SmartBox 4/5 |  | 172.2 | Brutto
651775 | Datentransfermodul DTM-1, analog, 0-5 V |  | 147 | Brutto
651776 | Daten-Transfermodul DTM-3 (4-20 mA) | (analog) | 221 | Brutto
651777 | M-Bus-Schnittstelle DTM 4 |  | 385 | Brutto
651795 | PC-Set LAN 1 für SmartBox 1/2/3 (Lizenz) | Kabelgebundenes Fernübertragungssystem bis zu 4 Tankdaten | 315 | Brutto
651815 | Kabelverbindungsdose IP 66 f. SmartBox | Atmungsaktiv (Verwendung von Standard- Kabelverb.-Dosen nicht möglich!) | 47.5 | Brutto
651820 | Montageset für Batterietanks f. SmartBox | (zum Einbau Messsonde in Kunststoff-Tank) | 24 | Brutto
651850 | Digit. Tankinhaltsanzeiger DIT 10 (Heizöl) | kpl. mit Sonde | 518 | Brutto
651920 | Digitaler Peilstab DP-H (für Kellertanks) | für Heizöltanks bis 3 m, Anzeige in cm Füllhöhe -Montage nur oberhalb der maximal möglichen Füllhöhe!- | 168 | Brutto
651922 | Elektronischer Peilstab DP-W | für Wassertanks bis 3 m, Anzeige in cm Füllhöhe --Montage nur oberhalb der maximal möglichen Füllhöhe!-- | 177 | Brutto
651923 | Digitaler Peilstab DP-H (für Erdtanks) | mit Montagemat. für kpl. Neuinstallation --Montage nur oberhalb der maximal möglichen Füllhöhe!-- | 179 | Brutto
651924 | Schlauchverbindung mit Adapter | (Dig.Peilstab auf Leitung pneum. Inhaltsmessung) | 1.91 | Brutto
651926 | Blindstopfen 1 1/2" mit Bohrung 10 mm | für digit.. Peilstab DP-H /DP-W | 4.9 | Brutto
651927 | Blindstopfen 2" mit Bohrung 10 mm | für digit.. Peilstab DP-H /DP-W | 5.85 | Brutto
651928 | Silikon-Schlauch 3x1, 10 m mit Kupplung | für digitalen Peilstab DP-H /DP-W | 23.55 | Brutto
651935 | Digit. Tankinhaltsanzeiger DTA 10 + | mit Montageset Pneumofix ffür Heizöl EL, L und Wasser (4 m Höhe) Kpl. mit Zubehör und Messleitung 20 m | 228.8 | Brutto
651938 | Lithium-Batterie 3,6 V für Inh.-A. DIT 01, | DIT 02,10 / DIM 20 (68309) | 31.7 | Brutto
651944 | Ultraschall-Füllstandsmessg. ECO Oil | (TankAlert Eco oil), mit LCD-Display für Öl- und Wasser-Tanks | 219 | Brutto
651946 | Ultraschall-Füllstandsmess. ECO Oil PLUS | (TankAlert Eco oil plus), mit LCD-Display mit zus. Sonde für Montage im Domschacht für Öl- und Wasser-Tanks | 435 | Brutto
652000 | Tankanschlusskombination 2, Anschluß 1" | (ohne Universal-Anschlüsse) | 29.8 | Brutto
652010 | Tankanschlusskombination Miniflex 2 (1") | mit Messleitung mit Universal-Anschluss 8 / 10 / 12 mm | 32.6 | Brutto
652050 | Tankanschlusskombi. Miniflex 3, 2150 mm | (mit Messleitung, ohne Universal-Anschlüsse) | 33.8 | Brutto
652060 | Tankanschlusskombination Miniflex 3 | mit Messleitung, mit Universal-Anschluss 8-12 mm | 38.85 | Brutto
652065 | Tankanschlusskombination Flexo-Bloc | mit Messleitung, mit Universal-Anschluss 8-12 mm für Tanks bis 2 m Höhe (2052151) | 88.8 | Brutto
652110 | Tankanschlusskombi. Euroflex III, 2,15 m lg |  | 40.3 | Brutto
652120 | Tankanschlusskombi. Euroflex III, 3,15 m lg |  | 52.6 | Brutto
652122 | Tankanschlusskombination Euroflex 312 | kombiniert mit Grenzwertgeber, 1 1/2" zugelassen für Batt.-Tanks nach DIN 6620 und standortgefertigte Rechtecktanks DIN 6625 | 79.1 | Brutto
652130 | Umrüstsatz Sperrventil für Euroflex bis 98 | auf selbstsichernde Saugleitung | 17.8 | Brutto
652135 | Umrüstsatz Sperrventil für Euroflex ab 99 | (und Miniflex) auf selbstsichernde Saugleitung | 20.9 | Brutto
652150 | Tankanschlusskombi. mit Schwimmer | (Euroflex 2,15 m l) Für Erdtanks nur noch unter bestimmten Voraussetzungen zulässig! | 56.95 | Brutto
652160 | Tankanschlusskombin. mit Schwimmer | (Euroflex 3,15 m l) Für Erdtanks nur noch zulässig bei regel- mäßiger Kontrolle oder geeigneter Messtechnik zur Feststellung von eindringendem Wasser! | 62.7 | Brutto
652180 | Umrüstsatz Schwimmerset 1" | für Anschlusskombination Euroflex/Miniflex | 20.1 | Brutto
652180 | Umrüstsatz Schwimmerset 1" | für Anschlusskombination Euroflex/Miniflex | 20.1 | Brutto | ab 10 Stück
652182 | Umrüstsatz Schwimmerset 1 1/2" | für Einzeltanks u. kommunizierende Entnahme | 22.2 | Brutto
652200 | Schwimmende Tankgarnitur Flexo-Bloc 1" | (schwimmende Absaugung), Länge 2000 mm | 64.8 | Brutto
652202 | Tankentnahme m. GWG 118 Berolina | GFK-Tanks, GF-UP-Tanks | 185.2 | Brutto
652206 | Tankentnahme m. GWG 145 Chemo | GFK-Tanks, GF-UP-Tanks | 184.2 | Brutto
652214 | Tankentnahme m. GWG 117 Dehoust | GFK-Tanks, Super-Safe | 178.9 | Brutto
652218 | Tankentnahme m. GWG 233 Dehoust | PE-Kombi 720/1000 l | 185.2 | Brutto
652226 | Tankentnahme m.GWG 152 Dehoust-Kaut. | PE-Tanks mit v-/H-Bandagen, Länge 1880 mm Anschluß 10 mm | 163.7 | Brutto
652230 | Tankentnahme m.GWG 185 Kautex | Kautex/Dehoust PE 750 l (Trio), | 173.6 | Brutto
652234 | Tankentnahme m. GWG 125 Heintz- | GFK-Nikor 1000/1500/2000 l, Mannschott GFK-FM 1000/1510/2000 l | 204.5 | Brutto
652238 | Tankentnahme m.GWG 263 Heintz | Nikor-Topic. Nikor-Classik | 178.8 | Brutto
652242 | Tankentnahme m. GWG 262 Heintz | Nikor-Topic 600/750/1000 l | 189.6 | Brutto
652246 | Tankentnahme m.GWG 264 Mannsch.-Nau | Mono-/Twinsafe 1000 l | 184.2 | Brutto
652251 | Erweiterungssatz 2" für Tanks bis 155 cm | Anschl. 8 mm (Kürzung entspr. Tanktyp notwendig!) | 49.5 | Brutto
652252 | Tankentnahme m. GWG 236 Nau | DUPLO-Tanks 720/1000 l | 178.9 | Brutto
652254 | Tankentnahme m. GWG 087 Nau/Jung/Thy | PA-Tanks 1000/1500/2000 l | 204.9 | Brutto
652255 | Erweiterungssatz 464 Nau/Jung/Thyssen | für PA-Tanks. Steckanschluß, Verbind.-A. 8 mm | 56 | Brutto
652256 | Tankentnahme m. GWG 276 Nau-Diamant | Anschluß 2", Länge 1900 mm Kennzeichnung: 250/09/2/25 | 184.2 | Brutto
652258 | Tankentnahme m. GWG 276 Nau | (integriert in GWG 276) für GFK-BOWA-Tanks (1 1/2", Verb.-Anschluß 10 mm, mit Fußventil) L= 1360 mm, Kennzeichnung 250/08/2/5 | 184.2 | Brutto
652262 | Tankentnahme m.GWG Rotex Variosystem | VS 600/750/1000 l, und highcube HC 1500/2000 l mit GWG G1 VR/4 - VR/5 | 146.5 | Brutto
652263 | Erweiterungssatz Rotex Variosystem | 600/750/1000 l, und highcube 1500/2000 l | 69.4 | Brutto
652264 | Tankentnahme m. GWG Rotex Variosafe | VSF 600/750/1000/1500 l (GWG G1 VR/4 - VR/5) | 138.8 | Brutto
652265 | Erweiterungssatz Rotex Variosafe | 600/750/1000/1500 l | 69.4 | Brutto
652267 | Tankentnahme m. GWG Roth BT800-3000l | und CT 750-2200 l (Länge 1900 mm) - Die Ansaugschläuche sind ggf. zu kürzen (Abstand Ansaugöffnung - Tankboden mind. 50 mm) - Die Ansaugschläuche aller Tanks müssen gleich sein (entweder alle mit oder alle ohne Rückschlagventil)! | 169 | Brutto
652269 | Erweiterungssatz Roth CT 1000-2200 l | Länge 1900 mm, entspr. Tankhöhe kürzen! | 47.5 | Brutto
652270 | Tankentnahme mit GWG 080-325 Roth | für Tank KWT 750-1500 l Länge 1,90 m (Rückschlagventil im T-Stück eingebaut!) | 173 | Brutto
652271 | Erweiterungssatz Roth KWT 750-1500 l | und DTW 1500 l (mit Rückschl-Ventil im T-Stück) Länge = 1900 mm, daher ggf. entspr. kürzen! | 64 | Brutto
652272 | Tankentnahme m. GWG 80-325 Roth DWT | 620/750/1000 l bis 12/13, Länge 1800 mm kpl. mit Schnellschlußventil m. T-Verschraubung | 178 | Brutto
652273 | Erweiterung Roth DWT 620-1500 l | (mit Rückschlagventil im T-Stück) L= 1800mm | 59.2 | Brutto
652280 | Tankentnahme m. GWG 182 Schütz | PE-Tanks m. horiz. u. vertik. Bandagen | 157.6 | Brutto
652281 | Erweiterungssatz 1800 mm lg f. PE-Tanks | Dehoust/Kautex, Schütz Flansch-Anschluß, Verbindungsanschluß 10 mm | 51.5 | Brutto
652290 | Tankentnahme m. GWG 278 Schütz | TIT-Tanks(Kunststoff), TIT-K 1000 spezial Gewindeanschluß 2", Verb.-Anschluß 10 mm | 189.6 | Brutto
652292 | Tankentnahme m. GWG 212 Sotralenz, | Stako / Lentz, für Tanks Eurolentz, Variolentz Tankanschluß Flansch, Verb.-Anschluß 10 mm | 151.2 | Brutto
652293 | Erweiterungssatz 636 f. Öltanks | Sotralentz/Staku/Lentz. Flansch-Anschluß Verbind.-Anschluß 10 mm | 47.7 | Brutto
652296 | Tankentnahme m. GWG 077 Sulo / Balos | PE-Tanks 1000/1500/2000 l - Die Ansaugschläuche sind ggf. zu kürzen (Abstand Ansaugöffnung - Tankboden mind. 50 mm) | 194.9 | Brutto
652297 | Erweiterungssatz 601 Sulo/Balos | Anschluß 1 1/2; Verbindungs-Anschluß 10 mm | 52.7 | Brutto
652300 | Tankentnahme Grundeinheit Werit m.GWG | (12/K16) für einwandige, bandagenlose Tanks | 234 | Brutto
652301 | T.-Entnahme Grundeinh. Werit ohne GWG | für einwandige Heizöltanks | 158.004 | Brutto
652302 | Erweiterung Entnahme Werit | für einwandige (bandagenlose) Hezöltanks | 55.45 | Brutto
652303 | Edelstahlrohr 10 mm Ø, L= 830 mm |  | 13.8 | Brutto
652305 | Grundeinheit m.GWG Werit Techno 1004K | ab 8/2011 (GWG-Nr. 250) Verb.-Anschl. 10 mm | 258 | Brutto
652306 | Grundeinheit ohne GWG Techno 1004 K | für Sicherh.-Tank Werit (ab 8/2011) Verb.-Anschl. 10 mm | 219 | Brutto
652308 | Erweiterung Werit f. dopp.-wandige Tanks | (Techno), Verb.-Anschl. 10 mm | 55.45 | Brutto
652331 | Erweiterungssatz 200 (Universal) | nicht kommunizierend (mit Fußventil), Schlauch ist entspr. Tankhöhe zu kürzen! | 57.1 | Brutto
652340 | Verschlußstopfen 8 mm für Entn.-Leitung | (Nicht geeignet für Rotex-Tanks) | 1.8 | Brutto
652341 | Überwurfmutter 8 mm für Entn.-Leitung | (Nicht geeignet für Rotex-Tanks) | 1.95 | Brutto
652342 | Verschlußstopfen 10 mm für Entn.-Leitung | (Nicht geeignet für Roth-Tanks) | 1.8 | Brutto
652343 | Überwurfmutter 10 mm für Entn.-Leitung | (Nicht geeignet für Roth-Tanks) | 1.95 | Brutto
652344 | Schlauchring 8 mm f. Abdicht. Entnahmel. |  | 0.8 | Brutto
652345 | Schlauchring 10 mm f. Abdicht. Entnahmel. |  | 0.8 | Brutto
652345/2 | Roth-Dichtung Nr. 2 f. Füllleitung (m.Ösen) | (11100000743) (für 6-Loch-Flansch) -Für alte Tanks 70-ziger Jahre- | 12.85 | Brutto
652345/3 | Roth-Dichtung Nr. 6 f. Füllleitung (m.Ösen) | (11100000745) (für 4-Loch-Flansch) -für neuere Roth-Tanks- | 5.55 | Brutto
652345/4 | Roth-O-Ring Dichtung Füllleitung Comp.-T, | Doppelw.-T/KWT | 2.88 | Brutto
652345/5 | Roth-Mutter M18x1 für Entnahmeleitung |  | 3 | Brutto
652345/6 | Roth-O-Ring 9,2x3,5 für Entnahmeleitung |  | 1.55 | Brutto
652345/7 | Roth-Verschlußstopfen f. Entnahmeleitung |  | 2.15 | Brutto
652345/9 | Überw.-Mutter S 100 mit Verschlußdeckel | (zugl. 2"-Gew. durch Abschrauben des Deckels) | 13.7 | Brutto
652346 | Überwurfmutter S100 f.Entnahme-Systeme |  | 11.032 | Brutto
652346/0 | T-Stück 2" weiß für Füllleitung Werit | für Werit-Sicherh.-Tanks. Farbe: weiß, ÜM orange, NEU: mit Wellschlauch Es dürfen nur gleichfarbige Füll-T-Stücke mit gleicher Staurohrlänge zusammen verbaut werden! (Alte Herst.-Nr.: 149-95504303) | 73.2442 | Brutto
652346/1 | Flachdichtung 85x68x3 f. Entnahmesysteme |  | 3.88 | Brutto
652346/2 | Werit Füllverbindungs-T-Stück kpl. | Farbe weiß (Darf nicht gegen andere Farbe getauscht werden! (95504000) | 36.12 | Brutto
652346/3 | Flachdichtung Werit 80x66x5 | (für Überw.-M. Entnahmesystem) (149-95501500) | 4.653 | Brutto
652346/4 | O-Ring Werit f. Füll- u. Entl.-T-Stück 2" | 62,6x5,7 (95501020) | 3.8912 | Brutto
652346/5 | T-Stück 10 mm Kunststoff | mit Überwurfmuttern und Endstopfen | 12.3212 | Brutto
652346/6 | Werit Stahlanschlußstück 2"IG | für Füllleitung (95504100) | 89.8 | Brutto
652346/7 | Überwurfmutter Werit S88x5, für Füllleitung | (Anzug nur per Hand, nur 2 Umdrehungen!) | 13.3241 | Brutto
652346/8 | Werit-T-Stück 2" für Füllleitung, L=300 mm | für 1-wandige Tanks. Fabre: schwarz Es dürfen nur gleichfarbige Füll-T-Stücke mit gleicher Staurohrlänge zusammen verbaut werden! | 64.9 | Brutto
652346/9 | Werit-T-Stück 2" für Füllleitung, L=1300 mm | für 1-wandige Tanks. Fabre: schwarz Es dürfen nur gleichfarbige Füll-T-Stücke mit gleicher Staurohrlänge zusammen verbaut werden! | 68.5875 | Brutto
652347 | Alu-Rohr 8 mm A.- Ø, Stange 1 m lg |  | 9.95 | Brutto
652348 | Alu-Rohr 10 mm A.- Ø, Stange 1 m lg |  | 9.6 | Brutto
652349 | Alu-Rohr 12 mm A.- Ø, Stange 1 m lg |  | 12.75 | Brutto
652350/1 | O-Ring 53x5 f. Entlüft.-L. Rotex VS/HC/VSF |  | 1.22 | Brutto
652350/2 | Dichtring Rotex für Entlüftungsleitung |  | 2.9 | Brutto
652350/3 | Stützring Rotex f. Füllleitung (1-wand.Tank) |  | 2.4 | Brutto
652350/4 | Dichtung Füllleitung Rotex VS/HC/VSF | (E1100064 bzw. 5004577)) | 4.65 | Brutto
652350/5 | Dichtring Rotex Schraubdeckel EK 80 |  | 1.95 | Brutto
652350/6 | Kreuz-Stück Rotex 8 mm f. Entn.-Leitung | --ohne Überwurfmuttern!-- | 7.95 | Brutto
652350/8 | Überw.-Mutter Rotex f. Entn.-Leitung |  | 2.82 | Brutto
652350/9 | Endkappe Rotex m.Dicht. f.Entnahme-Leit. |  | 2.85 | Brutto
652360 | Oval-Flanschdichtung für Jung-Tanks |  | 19.65 | Brutto
652361 | Flanschdichtung Füllleitung Dehoust/Kautex | passend für 6-Loch-Flansch und z.T. für alte Schütz-Tanks | 5.65 | Brutto
652361/5 | Schütz-Dichtung f. T-Stück Füllleitung | (63,25x54,5x5,5) Bauj. 1970-95 (NIV-O-MATIC) -nur für geschraubte Füllleitung- | 2.65 | Brutto
652365 | Werit-Muffenanschlussstück 2" | m. Sprengring und Überwurfmutter (95508200) | 82.5375 | Brutto
652365/1 | Werit-Verschlußkappe 2" f. Füllleitung | (95501800) | 5 | Brutto
652365/3 | Werit-Überw.-Mutter 10mm f. Entn.-Leitung |  | 1.85 | Brutto
652365/4 | Werit-Endstopfen 10mm f. Entnahmeleitung |  | 1.68 | Brutto
652365/5 | Kreuzstück 10 mm | mit Überwurfmutter und Dichtung | 14.9 | Brutto
652370 | Reißleine komplett mit Kasten |  | 23.3 | Brutto
652380 | Univ.-Grundeinheit 1 1/2" kommunizierend | für schwebende Absaugung. Lieferung kpl. mit Tank-Adaptern u. Grenzwertgeber (099.912) (Nachfolge für 652250, 652284, 652288, 652291) -Nur zulässig bei Brennern im Einstrangsystem- | 157.6 | Brutto
652382 | Univ.-Erweiterung 1 1/2" kommunizierend | für schwebende Absaugung, (100.912) Lieferung kpl. mit Tankadaptern | 53.7 | Brutto
652384 | Univ.-Grundeinheit nicht kommunizierend | 1 1/2" mit Adaptern, für schwimmende Absaugung kpl. mit Grenzwertgeber (199.912) -Nur zulässig bei Brennern im Einstrangsystem- | 183.2 | Brutto
652386 | Univ.-Erweiterung nicht kommunizierend | 1 1/2" mit Adaptern, für schwimmende Absaugung (200.912) | 55.8 | Brutto
652400 | Hauptentnahmegarn. f. biogene Brennst. | für Einzel- u. Batterietanks, 1 1/2" | 71.8 | Brutto
652410 | Erweiterungsarmatur für biogene Brennst. | Anschluß 1" / 10 mm | 59.45 | Brutto
652420 | Edelstahl-Verschraubung GE 8x3/8"zyl. | mit Spezialdichtring, für biogene Entnahmegarn. | 28.2 | Brutto
652421 | Edelstahl-Verschraubung GE 10x3/8" zyl. | mit Spezialdichtring, für biogene Entnahmegarn. | 31.3 | Brutto
652422 | Edelstahl-Verschraubung GE 12x3/8" zyl. | mit Spezialdichtring, für biogene Entnahmegarn. | 31.3 | Brutto
652430 | Edelstahl-Verbindungsleitung 10 mm, 1 m |  | 25.25 | Brutto
652432 | Edelstahl-Verbindungsleitung 12 mm, 1 m |  | 27.6 | Brutto
652440 | Universal-Tankadapterset 1/2", 2", S75x6, | M60x4 und Flanschadapter, mit Dichtungen | 23.2 | Brutto
652450 | Univ.-Fußventil mit Korbsieb, Kunststoff | passend auf Schlauch Innen-Ø 8 mm | 13.8 | Brutto
652650 | Schütz Füllleitung Nic-O-Quick für 2 Tanks | für BT 1000-2000 l, Ersatz für NIV-O-MATIC für Baujahre 1970-1995 (4005903) best. aus 2 x Verbindungsleitung 760 mm 1 x Verschlusskappe blau DN50 1 x T-Stück 2" komplett 1 x Anschlussstück DN50 mit ÜM | 311 | Brutto
653015 | Antiheberventil MAV einstellbar / Afriso | 1 - 3 m einstellbar, 200 l/h - TÜV-geprüfte Ausführung - | 54.75 | Brutto
653015 | Antiheberventil MAV einstellbar / Afriso | 1 - 3 m einstellbar, 200 l/h - TÜV-geprüfte Ausführung - | 54.75 | Brutto | ab 5 Stück
653015 | Antiheberventil MAV einstellbar / Afriso | 1 - 3 m einstellbar, 200 l/h - TÜV-geprüfte Ausführung - | 54.75 | Brutto | ab 10 Stück
653030 | Kolben-Antiheberventil KAV 3/8", 220 l/h | Einstellbar 1-4 m, Zulassung: Z-65.50-415 (Auch für den Einsatz im Freien/Domschacht) | 62.2 | Brutto
653050 | GOK-Hebersicherung HS-V.2, bds. 3/8" IG | 0,5 - 4 m einstellbar, 220 l/h -Neue Ausführung- (mit allg. bauaufsichtl. Zulassung) | 52 | Brutto
653050 | GOK-Hebersicherung HS-V.2, bds. 3/8" IG | 0,5 - 4 m einstellbar, 220 l/h -Neue Ausführung- (mit allg. bauaufsichtl. Zulassung) | 49.4 | Brutto | ab 5 Stück
653050 | GOK-Hebersicherung HS-V.2, bds. 3/8" IG | 0,5 - 4 m einstellbar, 220 l/h -Neue Ausführung- (mit allg. bauaufsichtl. Zulassung) | 47.5 | Brutto | ab 10 Stück
653052 | Kontrollmanometer GOK (-1...+0,6 bar) | kpl. mit Schutzventil 1/8" für Hebersicherung HS-V.2 | 56.6 | Brutto
653080 | Afriso-Prüfarmatur f. mech. Antiheberventile | (Set im Koffer) | 110.6 | Netto
653500 | Füllrohrverschluss, 2 x 2 1/2", schwere | Ausführung, flachdichtend | 12.9 | Brutto
653510 | Füllrohrverschluss 3 x 3", flachdichtend |  | 128 | Brutto
653550 | Füllrohrverschluss 2 x 2 1/2" / grün | -Heizöl schwefelarm- | 17.55 | Brutto
653600 | GWG-Füllrohrverschluss 2"-Bajonett | mit integr. GWG-Anschlußarmatur | 33.45 | Brutto
653602 | Oberteil grau für GWG-Füllverschluss | kpl. mit GWG-Stecker | 18.5 | Brutto
653610 | GWG-Füllrohrverschluß 2" - "grün" | -Heizöl schwefelarm- | 32.7 | Brutto
653615 | Bajonett-Füllrohrverschluss 2" Typ K | (ohne GWG-Armatur) | 29.75 | Brutto
653650 | Peilrohrverschluss 1 x 1 1/4" |  | 7.2 | Brutto
653680 | Entlüftungshaube 1 1/2" I. (NE-Metall) |  | 7.4622 | Brutto
653690 | Entlüftungshaube 2" I. (NE-Metall) |  | 10.9 | Brutto
653692 | Entlüftungshaube 2" IG. Kunststoff |  | 7.25 | Brutto
653750 | Tank-Reduzierstück 2" x 1" |  | 2.65 | Brutto
653760 | Tank-Reduzierstück 2" x 1 1/2" |  | 2.45 | Brutto
653770 | Tank-Reduzierstück 1 1/2" x 1" |  | 2.55 | Brutto
653790 | Blindstopfen für Öltanks 6/4" |  | 2.92 | Brutto
653800 | Stopfbuchs-Verschraubung einfach 1" x 6 |  | 7.5 | Brutto
653810 | Stopfbuchs-Verschraubung einfach | 1" x 8 / 10 / 12 mm | 9.55 | Brutto
653820 | Stopfbuchs-Verschraubung einfach 1" x 15 |  | 12.1 | Brutto
653830 | Stopfbuchs-Verschraubung einfach 1" x 18 |  | 12.1 | Brutto
653840 | Stopfbuchs-Verschraubung einfach 1" x 22 |  | 12.1 | Brutto
653860 | Stopfbuchs-Verschraubung einfach 3/8" x6 |  | 6.9 | Brutto
653870 | Stopfbuchs-Verschraubung doppelt | 1" x 8 / 10 / 12 mm | 16.5 | Brutto
653880 | Stopfbuchs-Verschraubung doppelt 1" x 15 |  | 19.25 | Brutto
653890 | Stopfbuchs-Verschraubung dreifach | 1 1/2" x 8 / 10 / 12 mm, Kunststoff | 10.85 | Brutto
654000 | Fussventil 3/8" I. mit Stab, Kunststoff |  | 5.82 | Brutto
654020 | Doppelkugel-Fussventil 3/8" mit Feder |  | 9.25 | Brutto
654030 | Doppelkugel-Fussventil 1/2" | mit Distanzfeder | 9.5 | Brutto
654040 | Doppelkugel-Fussventil 3/4" mit Stab |  | 49.65 | Brutto
654050 | Doppelkugel-Fussventil 1" mit Stab |  | 62.7 | Brutto
654080 | Doppelkugel-Rückschlagventil 3/8" | für senkrechten Einbau | 18.1 | Brutto
654200 | Peilstab, Kunststoff 1,7 m lang |  | 33.85 | Brutto
654210 | Peilstab, Kunststoff 2,1 m lang |  | 36.45 | Brutto
654220 | Peilstab, Kunststoff 2,6 m lang |  | 38.3 | Brutto
654230 | Peilstab, Kunststoff, 3 m lang |  | 62.4 | Brutto
654300 | Grenzwertgeber 1" (Standard) L=360 mm | mit GWG-Dose, Anschlusskabel 5 m lg. Zugelassen f. Batt.-Tanks aus Stahlbl. DIN 6620-1 und standortgeschw.Rechtecktanks DIN 6625-1 in Bauhöhen von 1-4 m | 30.05 | Brutto
654310 | Grenzwertgeber 1 1/2" kombiniert | mit mech. Inhaltsanzeiger 2,5 m | 59.1 | Brutto
654320 | Grenzwertgeber Werit 12/K15/16, L=480 | für einwandige Tanks | 100.45 | Brutto
654321 | Grenzwertgeber Werit Techno 803K/1003K/ | 1503K (für doppelwandige Sicherheitstanks nicht kommunizierend) Typ 281 L=550 mm | 108.5 | Brutto
654322 | Grenzwertgeber Werit 12K / 14NK | für Techno 800/1000 L1004-K (doppelwandige Sicherheitstanks, (nicht kommunizierend) L=430 mm | 93.492 | Brutto
654325 | Grenzwertgeber Typ 080-150 f. Roth-Tanks | (Für Batterietanks mit oberem Befüll-/Entnahme- System kommunizierend) | 77.75 | Brutto
654350 | Kabelverlängerungs-Armatur | für GWG-Kabel | 8.65 | Brutto
654380 | Steckarmatur für GWG (Wandmontage) |  | 15.45 | Brutto
654385 | Steckarmatur für GWG (Rohrmontage) |  | 15.7 | Brutto
654400 | Grenzwertgeber GWG 23 RO 400 | für Erdtanks, Länge = 400 mm | 52.1 | Brutto
654410 | Grenzwertgeber GWG 23 RO 700 | für Erdtanks, Länge = 700 mm | 53.75 | Brutto
654420 | Grenzwertgeber GWG 23 RO 1000 | für Erdtanks, Länge = 1000 mm | 57.15 | Brutto
654510 | Grenzwertgeber GWG-Ro-T 700 | 700 mm lang, mit Teleskop (Kurzmaß 860 mm / Langmaß 1290 mm) | 96.1 | Brutto
654520 | Grenzwertgeber GWG-Ro-T 1000 | 1000 mm lang, mit Teleskop (Kurzmaß 1160 mm / Langmaß 1750 mm) | 104.3 | Brutto
654600 | Grenzwertgeber GWS 400, Anschluß 1"AG | 400 mm lang, mit Kabelanschluss- Dose am oberen Rohrende | 165 | Brutto
654610 | Grenzwertgeber GWS 700, Anschluß 1"AG | 700 mm lang, mit Kabelanschluss- Dose am oberen Rohrende | 175 | Brutto
654620 | Grenzwertgeber GWG 23 WA-1000, 1"AG | 1000 mm lang, mit Kabelanschluss- Dose am oberen Rohrende | 195 | Brutto
654700 | Kupplungsdose Typ 903 | (GWG-Verbindung auf Tankwagen) | 61.65 | Brutto
654710 | Kupplungsstecker Typ 902 | (GWG-Verbindung auf Tankwagen) | 80.65 | Brutto
654750 | Alarmpfeife 1 1/4" (Export-Version) | als akk. Überfüllsicherung | 19.2 | Brutto
654800 | Tank-Entnahmegarn. kommuzierend | mit GWG-Kette (für einwandige Tanks) | 127.7 | Brutto
654802 | Erweiterung Tankentnahme kommuniz. | mit GWG-Kette (für 1-wandige Tanks) | 125.9 | Brutto
654804 | Tank-Entnahmegarn. nicht kommuzierend | m. GWG-Kette (für doppelwandige Sich.-Tanks) | 135 | Brutto
654806 | Erweiterung Tankentnahme nicht kommuni. | m. GWG-Kette (für doppelwandige Sich.-Tanks) | 132.8 | Brutto
654820 | Füllstandsbegr.-System VARISTOP FBS1 |  | 422 | Brutto
654822 | Umrüst-Set Schwimmer (kommunizierend) | (Nur für kommunizierende Tankanlagen!) | 27.5 | Brutto
654824 | Univ.-Erweiterung (kommunizierend) | (Tankentnahme kommunizierend, m. GWG, ) | 74.25 | Brutto
654826 | Univ.-Erweiterung (nicht kommunizierend) | (Tankentnahme nicht kommunizierend, m. GWG, ) für Varistop FBS 1 | 74.35 | Brutto
654900 | Sicherheitssystem F-Stop GWG-DEV | (Druckminderer, Verb.-Einh. u. Zubehör) | 255 | Brutto
654905 | Endkappe IG 1/4" zum Einbau DEV | in die Lüftungsleitung mit NW DN 40 | 4.4 | Brutto
655010 | Füllstandsmelder "Minimelder R", m.Relais | mit Sonde ,230 VAC, | 181.3 | Brutto
655020 | Füllstandsmelder "Maxi-MelderR,m. Relais | mit Sonde, 230 VAC | 181.3 | Brutto
655100 | Öl-auf-Wasser-Dedektor ÖAWD | (ohne Sonde) | 631 | Brutto
655110 | Sonde SWS mit 10 m Kabel | für Öl-auf-Wasser-Melder | 802 | Brutto
655200 | Überdrucksicherung 1 1/2" | Öffnungsdruck ca. 25 mbar | 28.45 | Brutto
656000 | Grenzwertgeber-Testgerät (Fabr.Oventrop) | mit Tasche (nur für Heizöl- oder Dieseltanks) | 65.9 | Netto
656010 | Grenzwertgeber-Testgerät TG (Fabr. GOK) | kpl. mit Transportkoffer | 112.1 | Netto
656012 | Grenzwertgeber-Prüfgerät F-Stop - PG1 | -Anzeige der Abschaltzeit bei durchgeführter Trocken-Nassprüfung des Grenzwertgeber- Kaltleiters- Lieferung incl. Ladegerät und Koffer | 353 | Netto
656080 | Kondenswasser-Tester KWT 5 |  | 153.5 | Netto
660000 | Raumtemperatur-Regler RTR-E 3521 |  | 28.7 | Brutto
660020 | Raumtemperatur-Regler RTR-E 6722 |  | 44.75 | Brutto
660050 | Raumtemperatur-Regler TM 100-0 | mit thermischer Rückführung, Umschalter | 24.5 | Brutto
660070 | Raumtemperatur-Regler RTR-E 3502 | (mit Signallampe und Ein-/Aus-Schalter) | 29.56 | Brutto
660100 | Feuchtraum-Temperaturregler ERT | Regelbereich 0...40°C Außenskala | 76.9 | Brutto
660102 | Feuchtraum-Temperaturregler ERT | Regelbereich 0...40°C , Einstellung innen | 76.9 | Brutto
660105 | Eberle-Feuchtraumregler FTR 1208 | Innenskala 0-40°C, IP 54 | 119.6 | Brutto
660130 | Elektron. Universal-Raumthermostat AZT | Einstellbereich: 5...35°C, IP 54 | 126.4 | Brutto
660200 | Universal-Temperatur-Regler UTR 60 | Temperaturbereich 0...+60°C Außen- u. Innenskala, (ohne Fühler) | 147 | Brutto
660201 | Universal-Temperatur-Regler UTR 20 | Temp.-Bereich -40...+20°C Außen- u. Innenskala, (ohne Fühler) | 147 | Brutto
660205 | Standardfühler 0-60°C für TempR. UTR.. |  | 35.4 | Brutto
660207 | Tauchhülse MS L=57 mm f. Standard-F. |  | 49.1 | Brutto
660208 | Tauchhülse Cu L=120 mm f. Standard-F. |  | 49.1 | Brutto
660210 | Rohranlegefühler -40...+120°C | für Univ.-Temperaturregler | 35.5 | Brutto
660212 | Temp.-Fühler -40...+100°C f. Luftmessung | für Univ.-Temperaturregler | 42.8 | Brutto
660213 | Außentemp.-Fühler -40...+80°C (IP 65) | für Außenmontage für Univ.-Temperaturregler | 54.7 | Brutto
661000 | Uhrenthermerostat RAM 722, weiß |  | 224 | Brutto
661020 | Uhrenthermostat RAM 782 weiß |  | 288 | Brutto
661040 | Uhrenthermostat RAM 721 (ersetzt 321) |  | 184.6 | Brutto
661060 | Uhrenthermostat RAM 725, weiß |  | 219.4 | Brutto
661250 | Schutzgehäuse für Uhren-Thermostate | abschließbar | 83.4 | Brutto
661300 | Zeitschaltuhr SYN 169 s (h) |  | 87.1 | Brutto
661320 | Zeitschaltuhr SUL 189 s | (Nachfolge für SUL 189 h) | 169.4 | Brutto
661340 | Zeitschaltuhr SUL 189hw |  | 238 | Brutto
661360 | Zeitschaltuhr SUL 289 h |  | 179 | Brutto
662000 | Eberle-Uhrenthermostat Easy 3 st | Tagprogramm, 230V | 142.5 | Brutto
662020 | Eberle-Uhrenthermostat Easy 3 sw | Wochenprogramm, 230V | 142.5 | Brutto
662040 | Eberle-Uhrenthermostat INSTAT+ 2R | Tagprogramm, Batteriebetrieb | 131 | Brutto
662150 | Ersatz-Uhrenmodul | für EASY 2 / 3 (Tagprogramm) | 58.7 | Brutto
662160 | Ersatz-Uhrenmodul | für EASY 2 / 3 (Wochenprogramm) | 58.7 | Brutto
662180 | Adapterrahmen + Schraubensatz | für Eberle Easy 3 | 7.9 | Brutto
662190 | Fernfühler 7,8 mm Ø | zur Temperatur-Erfassung im Fußboden Kabellänge 4 m (f. Easy 3) | 28.8 | Brutto
662280 | Eberle-Uhren-Thermostat INSTAT6-2w | digital, mit Batteriebetrieb | 119 | Brutto
662290 | Eberle-Uhren-Thermostat INSTAT 6-2wd | digital, Batteriebetrieb, mit Funkuhr | 119 | Brutto
662500 | Eberle-FUNK-Uhrentherm. INSTAT +868 | drahtlos, Batteriebetrieb | 140.3 | Brutto
662550 | Eberle-FUNK-Uhrentherm. INSTAT 868-rd | drahtlos, Batteriebetrieb, mit DCF-77-Funkuhrmodul | 157 | Brutto
662600 | Eberle-FUNK-Uhrentherm. INSTAT 868-r1 | drahtlos, Batteriebetrieb | 106 | Brutto
662700 | Adapterrahmen für 868-r1 | inkl. Schraubensatz | 4.9 | Brutto
662800 | Eberle Funkempfänger INSTAT 868-a1A | 230 V | 106 | Brutto
662850 | Eberle Funkempfänger INSTAT 868-a4 | zum Schalten von max. 4 Stellantrieben | 222 | Brutto
662860 | Eberle Funkempfänger INSTAT 868-a6 | zum Schalten von max. 6 Stellantrieben | 259 | Brutto
662900 | Überspannungsschutzschalter bis 3,5 kW | (Steckdosengerät) | 17.5 | Brutto
663000 | Grässlin Zeitschaltuhr Tactic 111.1 | (Tagprogramm) | 73.6 | Brutto
663020 | Grässlin Zeitschaltuhr Tactic 171.1 | (Wochenprogramm) | 88.8 | Brutto
663040 | Universal-Schaltuhr Tactic 211.1 | Tapgrogramm (Quarz, 230V), mit Sockel -Aufbauausführung- | 122 | Brutto
663060 | Universal-Schaltuhr Tactic 271.1 | Wochenprogramm (Quarz, 230V) -Aufbauausführung- | 132.8 | Brutto
663100 | Zeitschaltuhr MIL1 QRTu-ZH (02.45.0001.1) | -ohne Sockel- 230 VAC | 288 | Brutto
663120 | Zeitschaltuhr Grässlin MIL1 QRWu-ZH | (Nachfolger für QFRWu) -ohne Sockel- | 201 | Brutto
663180 | Stecksockel für Schaltuhr QRT(W)U-ZH |  | 15.6 | Brutto
663220 | Grässlin-Schaltuhr FM/1 QRTuZH Var. B1 | (Nachfolger für QMRTU-B1 -0233.1031.1) -Bei Hydrotherm event. Höhenaus- gleichsring entfernen!- | 198 | Brutto
663250 | Schaltuhr Abic Novatron II E / V E | Nachfolge für RM/1QTUZH-V.B6 (02.35.50101) | 288 | Brutto
663260 | Grässlin-Schaltuhr Buderus (6300 8356) | FM1/QRTuZH-VAR-B7 für Buderus Ecomatic, UMB/plus, Plus NT /NW (Nachfolger QMRT B7) | 298 | Brutto
663261 | Grässlin-Schaltuhr FM/1 QRTuZH,230 VAC | (02.76.0075.1) | 138.6 | Brutto
663262 | Buderus-Schaltuhr QRTuZH | BuderusNr. 7063080 (Nachf. f. QFRT) | 258 | Brutto
663263 | Buderus-Schaltuhr QRWuZH | BuderusNr. 7063075 (Nachf. f. QFRW) | 288 | Brutto
663264 | Schaltuhr Buderus/Sieger Modul M 171 | (digitale Version) (5016571) | 548 | Brutto
663264/1 | Schaltuhr Buderus/Sieger Modul M 129 | mit Analoguhr FM/1 QRTUZH-Var 02.02.5000.1 (5013860) | 328.4 | Brutto
663264/3 | Centra-Schaltuhr SU 53-54 analog | (Tag- u. Wochenprogramm umstellbar) | 288 | Brutto
663264/5 | Uhrenmodul De Dietrich SV-Matic Tag/Tag | Für 220-220B-222 B230-230B, 221-221B-231-231B, 321-321B-331-331B) (95362602) | 368.4 | Brutto
663264/6 | Uhrenmodul De Dietrich SV-Matic Tag/Wo. | Programm (Für 220-220B-222 B230-230B, 221-221B-231-231B, 321-321B-331-331B | 352 | Brutto
663265 | Elco-Schaltuhr für Heizungsregler WK | (Schaltuhr-Nr. 4756016884) | 277 | Brutto
663266/1 | Schaltuhr FM/1 QRTuZ (02.76.5052.1) | für Hydrotherm-Eurotron SR 1 | 125 | Brutto
663266/2 | Schaltuhr für Hydrotherm Euromitic-ND-Pl. |  | 112 | Brutto
663267 | AnalogUhr Junkers TRQ21, TFQ2, TRZ12 | (87472080500) | 181.5 | Brutto
663267/1 | Analog-Uhr Junkers für Regelung EU 1 T/W | (87472080510) | 312 | Brutto
663267/2 | Digital-Uhr Junkers für Regelung EU 1 D | (87472080550) | 295 | Brutto
663269 | Schaltuhr f. Kromschröder-Reg. E21/22/23, | M 302 bis M 313 | 158.6 | Brutto
663269/1 | Schaltuhr FM/1 QTuZ 02.76.5051.1 | für Kromschröder-Reg. K1, K2, K3, ME (68678004) | 128.65 | Brutto
663269/2 | Schaltuhr f. Kromschröder-Reg. E24, E25 | (68678041) | 127.4 | Brutto
663269/3 | Schaltuhr FM/1 QRTUZ-B1 (02.76.5040.1) | f. Kromschröder-Reg. E1, E2, M30-M34 | 166.5 | Brutto
663269/5 | Schaltuhr analog Olymp 2791024 |  | 128 | Brutto
663269/7 | Digit.-Schaltuhr Oertli f. Regelung CU33.2 | 12 VDC (TF674-5) | 208.55 | Brutto
663269/8 | Schaltuhr Theben 230 V, SUL 184 h-907 | für Regelung Ondal (Ondatronik WM) | 166.5 | Brutto
663270/1 | Analog-Schaltuhr AUZ 31. Landis & Staefa | (Tagprogramm) | 106 | Brutto
663270/2 | Analog-Schaltuhr AUZ 3.7 Landis & Gyr | für Regelung RVP200/210 (Wochenprogramm) | 106.5 | Brutto
663271 | Schaltuhr f. SBS P3.a, P3.w(Tag o.Woche) | Analog-Schaltuhr 6.8678.175 24V, 50 Hz Umstellbar von Tag- auf Wochenprogramm | 168.8 | Brutto
663272 | Schaltuhr FM/1 Q TUZ 02.76.5052.1 | für SBS Modul elektronic TCA (K0402902) -Die bestehenden Anschlußkabel weiterhin verwenden!- | 168.8 | Brutto
663280 | Grässlin-Schaltuhr MIL 1 QRTU ZH /24V | 0245 0003.1 | 278 | Brutto
663283 | Schaltuhr FM/1 Q TUZ für Sieger S12 AD | (02.76.5052.1) | 147 | Brutto
663284 | Schaltuhr Q-T/W für Sieger S12 -15 BE, | S12-15 DBE/KBE/DKBE (=Nachf. QMRTuB6), 24 VAC | 238 | Brutto
663285 | Schaltuhr Sieger Q-T/W (5.4915.042) | für Siegermatic-Einsteckteil E25/0100 (300ZMW) | 167 | Brutto
663287 | Schaltuhr TEM ZUD 132 (digitale Version) | für alle Regelungen der Baureihe PM 2935 | 238.8 | Brutto
663288 | Schaltuhr Vaillant VRC-CB / CBB / CM | QMRTuB5 (253215 (ersatzt 961137) | 188 | Brutto
663290 | Analog-Schaltuhr Viessmann 9509 143 | mit Tages- und Wochenprogramm (Viessmann-Nr. 7815 355) | 379 | Brutto
663292 | Schaltuhr digital Viessmann 781 5581 | für Trimatic MC --Bitte neuen Preis beachten-- | 359 | Brutto
663293 | Schaltuhr digit. Viessmann Tetramatik-MB, | Novamatik, GZ/WS, F/WS, M2-2, M-1, MC-1 (7815363) | 379 | Brutto
663296 | Wolf-Schaltuhr analog R12/16/22/31/32 | (2791024) | 120 | Brutto
663297 | Wolf-Schaltuhr digital R 11/12/16/21/22, | R31/32 | 248 | Brutto
663298 | Schaltuhr analog Sul 184 h-49 / 24 VAC | für Wolf-Regelungen bis 10/1989 (Ersatz für Grässlin QMRT-B6 /0233 6013 1 | 179.6 | Brutto
663400 | Grässlin-Verteilerschaltuhr Talento 111 |  | 43.2 | Brutto
663420 | Grässlin-Verteilerschaltuhr Talento 171 |  | 64.2 | Brutto
663440 | Grässlin-Verteilerschaltuhr Talento 211 |  | 79.4 | Brutto
663460 | Grässlin-Verteilerschaltuhr Talento 271 |  | 108 | Brutto
663520 | Zeitschaltuhr UNI 45 WE |  | 119.2 | Brutto
663650 | Grässlin-Zeitschaltuhr SU/1 QRTuZH |  | 248 | Brutto
663670 | Grässlin-Zeitschaltuhr SU/1 digi /16 / 20 |  | 294 | Brutto
663850 | Univ. 1-Kanal-Schaltuhr Tactic 571.1 plus | digital, 230 VAC | 143.5 | Brutto
663860 | Univ. 2-Kanal-Schaltuhr Tactic 572.1, 230V | 2-Kanal-Uhr | 166.7 | Brutto
663863 | Univ.-Schaltuhr Tactic 572.1 plus // 12 V | 12 V AC / DC, 2-Kanal | 182.7 | Brutto
663950 | Steckdosen-Schaltuhr Topica 400S |  | 29.85 | Brutto
663960 | Steckdosen-Schaltuhr Topica 600 - digi |  | 57.1 | Brutto
664900 | Regelung Elco LOGON PLUS-ET-Set | (ohne Fühler, ohne Gehäuse) 12001928 | 926 | Brutto
664902 | Einbau-Set für Logon-Plus-ET.Set | (für Ersatz WKB-S) | 98.4 | Brutto
664905 | Umbauset Heizungsregler LOGON-M (V.1) | (12014472) | 1028 | Brutto
664906 | Umbauset Heizungsregler LOGON-M (V.3) | (12014483) | 1240 | Brutto
664908 | Fernwähler DFW f. LOGON E/U/M | (12003362) | 403.5 | Brutto
664912 | Heizungsregler LOGON-M - G1 | (4758762865) | 736 | Brutto
664913 | Heizungsregler LOGON-M - G2 | (4758762876) | 736 | Brutto
664970 | Regelung Siegercontrol S 52 A (kpl.) | incl. Außenfühler AF 200,, Kesselfühler KF 200 und Boilerfühler KVT 2056 (8732911859) | 757 | Brutto
664974 | Ersatz-Einsteckteil Sieger Regelung S 52A | Version 2 (54915155) | 485 | Brutto
664975 | Ersatz-Einsteckteil Sieger Regelung S 55A | Version 2 (54915156) | 628 | Brutto
664976 | Ersatz-Einsteckteil Sieger Regelung S 59A | Version 2 (54915157) | 790 | Brutto
664978 | Kabelbaum-Set für Sieger S52A / S55A | (Platine-Fühler/Netz) (54914562) | 111.5 | Brutto
664990 | Bedienteil Viessmann BGB B2 | Vitotronic 200 H01 WB2B (7825182) | 593 | Brutto
664991 | Bedieneinheit Viessmann S (u.a. Trimatik) | (7450155) | 346 | Brutto
664992 | Bedieneinheit F Viessmann (7450156) |  | 410 | Brutto
664995 | Funkfernbedienung Viessmann Vitotrol | 200-RF (7441652) | 238.5 | Brutto
664996 | Außenfühler Vaillant VRC693 (0020286879) | (VRT 410) | 192 | Brutto
665032 | Tauch-(Speicher)-fühler KFS/SPFS | für Regelung Control K1 HQN 2/K1 | 23.7 | Brutto
665035 | Heizungsregelung Control Lago 0321 | für Kessel-, Vorlauf- u.. Warmwasser-Temp., mit digitaler Schaltuhr inkl. Außen-, Vorlauf- und Speicherfühler (99797310) (Nur für 1 Mischerkreis geeignet) | 388 | Brutto
665038 | Fernbedienung FBR 2 mit Raumfühler | für Regelung Lago 0321 | 59.75 | Brutto
665040 | Vorlauffühler VF für Lago 0321 (99679073) |  | 29.6 | Brutto
665041 | Vorlauf-Anlegefühler VF 1000 (PT 1000) |  | 28.7 | Brutto
665043 | Speicherfühler SPF 1000 (PT 1000) |  | 26.3 | Brutto
665044 | Kollektorfühler KLF 1000 (PT 1000) |  | 37.4 | Brutto
665050 | Differenztemp.-Regelung LAGO SG 2 | inkl. Kollektor- u. Speicherfühler | 258 | Brutto
665065 | Außenfühler AF für Merlin 5064 |  | 19.3 | Brutto
665066 | Kessel-/Speicherfühl. KF/SPF f.Merlin5064 |  | 29.5 | Brutto
665070 | Heizungsregelung DELTA+ 2B-Set | zur Ansteuerung von: -1 x Wärmeerzeuger, 1-stufig, -1 x Direktheizkreis -1 x Warmwasser kpl. mit Außenfühler, Kesselfühler und Speicherfühler | 368 | Brutto
665071 | Heizungsregelung DELTA+ 23 B-Set | zur Ansteuerung von: -1 x Wärmeerzeuger, 1-stufig, -1 x Direktheizkreis -1 x Warmwasser -1 x Mischerheizkreis (3-Punkt-Regler) kpl. mit Außenfühler, Kesselfühler, Speicherfühler und Vorlaufanlegefühler | 479 | Brutto
665180 | Fernbedienung FBR 1 mit Raumfühler |  | 59.75 | Brutto
666005 | Solarheizungs-Regler SHR 52120 | (Neue elektronische Ausführung) inkl. Kollektorfühler FKP 6 und Speicher- fühler FRP 6 | 356 | Brutto
666100 | Klimaregler RTR 7011 weiß |  | 49.7 | Brutto
666120 | Klimaregler RTR 7004 weiß |  | 58.8 | Brutto
666140 | Klimaregler KLRe 52552 4p | (mit Außenskala) | 135.3 | Brutto
666180 | Hygrostat HYG-E 6001 | (mit Außenskala) | 108.55 | Brutto
668000 | Regelung EB VGamma 23B incl. 4 Fühler |  | 585 | Brutto
669000 | Wasseralarm HW 9 | (Lieferung ohne Batterie) | 72.8 | Brutto
669800 | Heizungsdichter REPA-R 200 (1 Liter) |  | 71.3 | Brutto
669802 | Heizungsdichter REPA-R 200 (2 Liter) |  | 117.5 | Brutto
669810 | Heizungsdichter REPA-R 500 (1 Liter) |  | 78.75 | Brutto
669820 | Heizungsdichter REPA-KESSEL (1 Liter) |  | 79.85 | Brutto
669840 | Heizungsreiniger REPA-CLEAN (1 ltr.) |  | 64.8 | Brutto
669860 | Heizungskorrosionsschutz REPA-KS | (1 Liter) | 74.25 | Brutto
669870 | Heizungsdichter REPA-Therm (1 Liter) | für Gasthermen bis 10 l Wasserverlust pro Tag | 75.85 | Brutto
669890 | REPA-Handeinfüllpumpe |  | 66.7 | Brutto
669895 | NOVAP 2000 / Gasleitungs-Innendichter | Kanister 10 kg | 578 | Brutto
700000 | Universal-Thermoelement UTE 600 | mit 5 zusätzlichen Paßstücken | 4.85 | Brutto
700000 | Universal-Thermoelement UTE 600 | mit 5 zusätzlichen Paßstücken | 4.36 | Brutto | ab 20 Stück
700010 | Universal-Thermoelement UTE 900 | mit 5 zusätzlichen Paßstücken | 4.92 | Brutto
700010 | Universal-Thermoelement UTE 900 | mit 5 zusätzlichen Paßstücken | 4.42 | Brutto | ab 20 Stück
700020 | Universal-Thermoelement UTE 1200 | mit 5 zusätzlichen Paßstücken | 6.9 | Brutto
700021 | Thermoelement Buderus 114-124 V46, | Sieger SG(P)90(J), SG90(B) L=450 mm (7747007976) | 46.5 | Brutto
700022 | Thermoelement Buderus 90 162-F55-4M | (63030238) | 65 | Brutto
700025 | Thermoelement DeDietrich/Oertli (600197) |  | 59.8 | Brutto
700030 | Thermoelement TE-V / Vaillant-Gaiser | für Mag-Sine, Mag C, VC, VCW T2 u. VC 8, 420 mm | 29.5 | Brutto
700031 | Thermoelement Vaillant VKS 11-29/1T | VKS D 11-29 T (ab1/79) (171164) | 49 | Brutto
700032 | Thermoelement Rohleder 800 mm lg | für RKN 10-35, RK/RK-PE (442792) | 35.5 | Brutto
700040 | Thermoelement TE-J / Junkers TE 700-J | für W..-1 A..P, WR..-1A..P (87072020180) | 15.5 | Brutto
700041 | Thermoelement Junkers (87172020240) | mini8..11K, ZR/ZRW 18..24-2KD | 24.85 | Brutto
700045 | Thermoelement Viessm. Atola, mit Weiche | (Herst.Nr. 7815449) | 78.25 | Brutto
700046 | Thermoelement Viessmann (ohne Weiche) | TEN-190.052-600 mm | 22.65 | Brutto
700050 | Thermoelem. Seppelfricke M 8x1, L=600 | für Gasherde bis Bauj. 1996 | 11.5 | Brutto
700051 | Thermoelem. Seppelfricke M 8x1, L=600 | für Gasherde ab Bauj. 1997 | 12.8 | Brutto
700052 | Thermoelem. Seppelfricke M 10x1, L=650 | für Gasheiz-Automaten | 11.5 | Brutto
700053 | Thermoelem. Seppelfricke M 8x1, L=1000 | für Backofen | 15.2 | Brutto
700060 | Thermoelement-Umlenkung TW 1 |  | 12.8 | Brutto
700080 | Befestigungshülse BH 1 | für Thermoelemente UTE / Hydrotherm | 4.85 | Brutto
701100 | Gaswarngerät GS 1.1 | für Methan (Erdgas) -ausschließlich für privaten Hauhalt / Wohnbereich erlaubt- Einsatzbereich 0-50°C, max. 75% rH Nicht zur Steuerung von Magnetventilen! | 297 | Brutto
701110 | Gaswarngerät GS 1.1 | für Propan / Butan -ausschließlich für privaten Haushalt / Wohnbereich erlaubt- Einsatzbereich 0-50°C, max. 75% rH Nicht zur Steuerung von Magnetventilen! | 306 | Brutto
701120 | Gaswarngerät GS 2.1 / Methan | (Mit Relais für Anschluss von akust. oder optischem Relaisgeber) -ausschließlich für privaten Hauhalt / Wohnbereich erlaubt- Einsatzbereich 0-50°C, max. 75% rH Nicht zur Steuerung von Magnetventilen! | 318 | Brutto
701140 | Gaswarngerät GS 2.1 für Propan / Butan | Einsatzbereich 0-50°C, max. 75% rH -ausschließlich für privaten Hauhalt / Wohnbereich erlaubt- Nicht zur Steuerung von Magnetventilen! | 318 | Brutto
701170 | Elektron. Gaswarngerät GM 2.1 | für Heiz- u. Kellerräume, Büro- u. Wohnräume (Keine prüfung gem. DIN 14676/EN 14604) | 440 | Brutto
701180 | Gassensor GS 4.1 / Methan | für Gaswarngerät GS 2.1 und GRM | 231.168 | Brutto
701190 | Gassensor GS 4.1 für Propan / Butan | für Gaswarngerät GS 2.1 und GRM | 242.7264 | Brutto
701193 | Kalibrierung Gassensor mit Testgas |  | 0 | Brutto
701195 | Rauch-Sensor | für elektronischen Gas-/Rauchmelder | 245 | Brutto
701230 | Gaswarngerät GLP 813 kpl. mit 1 Sensor | mit manueller Entstörung, Sonde und Alarm und 10 m Kabel | 295 | Brutto
701233 | Zusatz-Sensor für Gaswarngerät GLP |  | 155 | Brutto
701235 | Gaswarngerät CO-813 kpl. mit Sensor |  | 295 | Brutto
701300 | Gaswarngerät GW-S 2.1, 230 V AC | Max. 2 Fühler anschließbar, 2 Alarmschwellen einstellbar, 4 pot.-freie Ausgänge | 1220 | Brutto
701301 | Gaswarngerät GW-S 4.1, 230 V AC | Max. 4 Fühler anschließbar, 2 Alarmschwellen einstellbar, 4 pot.-freie Ausgänge | 1264 | Brutto
701304 | Gassensor 400 ST für Warngerät GW-S | (Methan) Einsatzbereich 40-50% rF | 0 | Brutto
701305 | Gassensor 400 ST für Warngerät GW-S | (Propan) Einsatzbereich 40-50% rF | 535 | Brutto
701308 | Gassensor 500 ST für Warngerät GW-S | (Methan) Einsatzbereich 15-95% rF | 568 | Brutto
701309 | Gassensor 500 ST für Warngerät GW-S | (Propan) Einsatzbereich 15-95% rF | 617 | Brutto
701320 | Gassensor 700 ST-CO2 für Warng. GW-S | zur Überwachung von Kohlendioxid- Konzentrationen aur Infrarotbasis (0-5 Vo.-%) Einsatzbereich: max. 95% rF | 1051 | Brutto
710000 | Dungs-Multibloc MB-DLE 403B01 S50, 3/8" |  | 890 | Brutto
710002 | Multibloc MB-DLE 403B01 3/8" für Elco | V-G1.40/55, EK01.3/5G, EK01.3/6G-U, EK01B.4/6G/F-T | 532.88 | Brutto
710004 | Multibloc MB-DLE 403 B01 S20 "Giersch" | 3/8" 230 VAC, für Giersch Interzero Gas 10 (189440) | 638 | Brutto
710010 | Dungs-Multibloc MB-DLE 405 B01 S50 1/2" | (226875) | 996 | Brutto
710020 | Dungs-Multibloc MB-DLE 407 B01 S50 3/4" | (226874) | 1010 | Brutto
710022 | Multibloc MB-DLE 407B01 S20 3/4" f. Elco | V-G02.120/160/210 | 1207.5 | Brutto
710024 | Multibloc MB-DLE 407B01 S22 3/4" f. Elco | V-G 1.85 (253535) | 932.4 | Brutto
710030 | Dungs-Multibloc MB-DLE 410 B01 S50 1" | (226873) | 1185 | Brutto
710040 | Dungs-Multibloc MB-DLE 412 B01 S50 5/4" | (226872) | 1201.2 | Brutto
710050 | Dungs-Multibloc MB-DLE 415 B01 S50 | 1 1/2" (226801) | 1490 | Brutto
710060 | Dungs-Multibloc MB-DLE 420 B01 S50, 2" |  | 1748 | Brutto
710073 | Dungs-Multibloc MB-ZRDLE 405 B01 S50 |  | 1159.9826 | Brutto
710074 | Dungs-Multibloc MB-ZRDLE 407 B01 S50 |  | 1244.88 | Brutto
710075 | Dungs-Multibloc MB-ZRDLE 410 B01 S50 |  | 1377.6 | Brutto
710076 | Dungs-Multibloc MB-ZRDLE 412 B01 S50 |  | 1388 | Brutto
710090 | Dungs-Doppelfiltereinsatz MB 403 |  | 29.5 | Brutto
710092 | Dungs-Doppelfiltereinsatz MB 405/407 |  | 39.35 | Brutto
710094 | Dungs-Doppelfiltereinsatz MB 410/412 |  | 49.3759 | Brutto
710120 | Flansch 1/2" ohne Meßnippel | für Multibloc MB 405 / 407 | 25.5453 | Brutto
710130 | Flansch 3/4" ohne Meßnippel | für Multibloc MB 405 / 407 | 21.6 | Brutto
710140 | Flansch 1" ohne Meßnippel | für Multibloc MB 410 / 412 | 28.8112 | Brutto
710150 | Flansch 5/4" ohne Meßnippel | für Multibloc MB 410 / 412 | 26.55 | Brutto
710160 | Flansch 6/4" ohne Meßnippel | für Multibloc MB 415 / 420 u. DMV-D 512/520-11 | 43.207 | Brutto
710200 | Flansch 3/8" mit Meßnippel | für Multibloc MB 403 | 28.1 | Brutto
710210 | Flansch 1/2" mit Meßnippel | für Multibloc MB 403 | 30.15 | Brutto
710220 | Flansch 1/2" mit Meßnippel | für Multibloc MB 405 / 407 | 26.8607 | Brutto
710230 | Flansch 3/4" mit Meßnippel | für Multibloc MB 405 / 407 | 26.8607 | Brutto
710240 | Flansch 1" mit Meßnippel | für Multibloc MB 410 / 412 | 35.218 | Brutto
710250 | Flansch 5/4" mit Meßnippel | für Multibloc MB 410 / 412 | 27.5632 | Brutto
710260 | Flansch 6/4" mit Meßnippel | für Multibloc MB 415 / 420 | 44.55 | Brutto
710270 | Flansch 2" mit Meßnippel | für Multibloc MB 415 / 420 | 49.5 | Brutto
710300 | Würfelstecker schwarz (210 319) | für Dungs-Ventile | 10.3788 | Brutto
710310 | Würfelstecker grau (210 318) | für Dungs-Druckwächter | 11.6438 | Brutto
710400 | Dungs-Leckgasventil LGV 507/5 |  | 509 | Brutto
710500 | Compakt-Ventildichtkontrolle Dungs | VDK 200A S02, 230 V / 50 Hz (211 222) | 1194 | Brutto
710520 | Dungs-Oberteil (Haube) für VDK 200 A S02 | 230 VAC, 50 Hz | 654.6133 | Brutto
710600 | Dungs-Ventilprüfsystem VPS 504 S01 | Schutzart IP 40 (219875) Ausf.: mit Kabel, Länge 1,5 m (219875) bzw. Ausf. mit Kabel, Länge 2,0 m (219876) | 670.5283 | Brutto
710610 | Dungs-Ventilprüfsystem VPS 504 S 03 | Schutzart IP 40 230 VAC, 50 Hz, Kabel 1,5 m (223590) (219880) | 882 | Brutto
710620 | Dungs-Ventilprüfsystem VPS 504 S04 | 230 VAC (Anschluss an Schraubklemmen) Schutzart IP 54 | 931 | Brutto
710625 | Dungs control VPS 504 S02 220V, 60Hz | (222389) | 940 | Brutto
710627 | Adapter-Set VPS 504 / VDK 200A | (Dungs-Code 223470) | 104.4118 | Brutto
710640 | Dungs-Ventilprüfsystem VPS 504 S04 LPG | (für Flüssiggas), 230 VAC / 50 Hz | 1042 | Brutto
710700 | LDU 11.523A27 / Dichtheits-Kontrollgerät |  | 516.6 | Brutto
711000 | Dungs-Magnetventil MV 202, 1/4" |  | 177.45 | Brutto
711010 | Dungs-Magnetventil MVD 203/5, 3/8" | Spule Nr. 100, 230 VAC, Pmax. 360 mbar Herst.-Nr. 108571 | 345 | Brutto
711020 | Dungs-Magnetventil MVD 205/5, 1/2" | Spule Nr. 100, 230 VAC, Pmax. 360 mbar Herst.-Nr. 013102 | 369 | Brutto
711030 | Dungs-Magnetventil MVD 207/5, 3/4" | Spule Nr. 150, 230 VAC, Pmax. 200 mbar Herst.-Nr. 013227 | 459 | Brutto
711040 | Dungs-Magnetventil MVD 210/5, 1" | Spule Nr. 200, 230 VAC, Pmax. 360 mbar Herst.-Nr. 013490 | 485.04 | Brutto
711050 | Dungs-Magnetventil MVD 215/5, 1 1/2" | Spule Nr. 280, 230 VAC, Pmax. 200 mbar Herst.Nr. 015446 | 584 | Brutto
711060 | Dungs-Magnetventil MVD 220/5, 2" | Spule Nr. 300, 230 VAC, Pmax. 200 mbar Herst.-Nr. 011767 | 790 | Brutto
711070 | Dungs-Magnetventil MVD 225/5, 2 1/2" | Spule Nr. 400, 230 VAC, Pmax. 200 mbar Herst.-Nr. 119701 | 964.3281 | Brutto
711100 | Dungs-Magnetventil MVD 2040/5, DN 40 | Spule Nr. 280, 230 VAC, Pmax. 200 mbar Herst.-Nr. 111146 | 537 | Brutto
711110 | Dungs-Magnetventil MVD 2050/5, DN 50 | Spule Nr. 300, 230 VAC, Pmax. 200 mbar Herst.-Nr. 111187 | 760 | Brutto
711120 | Dungs-Magnetventil MVD 2065/5, DN 65 | Spule Nr. 400, 230 VAC, Pmax. 200 mbar Hest.-Nr. 169390 | 1521.9866 | Brutto
711130 | Dungs-Magnetventil MVD 2080/5, DN 80 | Spule Nr. 500, 230 VAC, Pmax. 200 mbar Herst.-Nr. 169400 | 2481.9094 | Brutto
711140 | Dungs-Magnetventil MVD 2100/5, DN 100 | Spule Nr. 550, 230 VAC, Pmax. 200 mbar Herst.-Nr. 169410 | 3569.583 | Brutto
711200 | Dungs-Magnetventil MVDLE 203/5, 3/8" | Spule Nr. 100, 230 VAC, Pmax. 360 mbar Herst.-Nr. 108597 | 462 | Brutto
711210 | Dungs-Magnetventil MVDLE 205/5, 1/2" | Spule Nr. 100, 230 VAC, Pmax. 360 mbar Herst.-Nr. 013284 | 500 | Brutto
711220 | Dungs-Mangetventil MVDLE 207/5, 3/4" | Spule Nr. 200, 230 VAC, Pmax. 360 mbar Herst.-Nr. 013276 | 558 | Brutto
711230 | Dungs-Magnetventil MVDLE 210/5, 1" | Spule Nr. 200, 230 VAC, Pmax. 360 mbar Herst.-Nr. 013524 | 613 | Brutto
711240 | Dungs-Magnetventil MVDLE 215/5, 1 1/2" | Spule Nr. 280, 230 VAC, Pmax. 200 mbar Herst.-Nr. 015412 | 683 | Brutto
711250 | Dungs-Magnetventil MVDLE 220/5, 2" | Spule Nr. 300, 230 VAC, Pmax. 200 mbar Herst.-Nr. 011775 | 913 | Brutto
711260 | Dungs-Magnetventil MVDLE 225/5, 2 1/2" | Spule Nr. 400, 230 VAC, Pmax. 200 mbar Herst.-Nr. 118935 | 1070 | Brutto
711350 | Magnetventil 2-stufig ZR DLE 410/5, 1" | Spule Nr. 25.1, 230 VAC, Pmax. 360 mbar | 985 | Brutto
711400 | Dungs-Doppelmagnetventil DMV-D 503/11 | Rp 3/8", Spule Nr. 1011, 230 VAC, Pmax. 500 mbar, Ventildichtung: NBR Schnell öffnend / schnell schließend Herst.-Nr. 222326 | 715.905 | Brutto
711410 | Dungs-Doppelmagnetventil DMV-D 507/11 | Rp 3/4", Spule Nr. 1111, 230 VAC Pmax. 500 mbar, Ventildichtung: NBR Schnell öffnend / schnell schließend Herst.-Nr. 222331 | 795 | Brutto
711420 | Dungs-Doppelmagnetventil DMV-D 512/11 | Rp 5/4", Spule Nr. 1111, 230 VAC, Pmax. 500 mbar, Ventildichtung: NBR Schnell öffnend / schnell schließend Herst.-Nr. 222336 | 915.7882 | Brutto
711430 | Dungs-Doppelmagnetventil DMV-D 520/11 | Rp 2", Spule Nr. 1212, 230 VAC, Pmax. 500 mbar, Ventildichtung: NBR Schnell öffnend / schnell schließend Herst.-Nr. 221924 | 1444 | Brutto
711450 | Dungs-Doppelmagnetv. DMV-D 5040/11 |  | 1668 | Brutto
711452 | Dungs-Dop.-Magnetventil DMV-D 5050/11 |  | 2439.6397 | Brutto
711454 | Dungs-Doppelmagnetv. DMV-D 5065/11eco |  | 3419 | Brutto
711456 | Dungs-Doppelmagnetv. DMV-D 5080/11eco |  | 5119 | Brutto
711458 | Dungs-Doppelmagnetv. DMV-D 5100/11eco |  | 6651 | Brutto
711500 | Dungs-Doppelmagnetv. DMV-DLE 503/11 | Rp 3/8", Spule Nr. 1011, 230 VAC, Pmax. 500 mbar, Ventildichtung: NBR Langsam öffnend. Herst.-Nr. 222327 | 778 | Brutto
711510 | Dungs-Doppelmagnetv. DMV-DLE 507/11 | Rp 3/4", Spule Nr. 1111, 230 VAC, Pmax. 500 mbar, Ventildichtung: NBR Langsam öffnend, Herst.-Nr. 222332 | 873 | Brutto
711520 | Dungs-Doppel-Magnetv. DMV-DLE 512/11 | Rp 5/4", Spule Nr. 1211, 230 VAC, Pmax. 500 mbar, Ventildichtung: NBR Langsam öffnend, Herst.-Nr. 222337 | 992 | Brutto
711530 | Dungs-Doppel-Magnetv. DMV-DLE 520/11 | Rp 2"IG., Spule Nr. 1212, 230 VAC, Pmax. 500 mbar, Ventildichtung: NBR Langsam öffnend, Herst.-Nr. 222599 | 1511 | Brutto
711600 | Dungs-Flansch 3/8" für DMV-D(LE) 503/11 | (mit Verschlußstopfen) | 45.95 | Brutto
711601 | Dungs-Flansch 1/2" für DMV-D(LE) 503/11 | (mit Verschlußstopfen) | 40.7 | Brutto
711610 | Dungs-Flansch 1/2" für DMV-D(LE) 507/11 | (mit Verschlußstopfen) | 45.75 | Brutto
711611 | Dungs-Flansch 3/4" für DMV-D(LE) 507/11 | (mit Verschlußstopfen) | 36.25 | Brutto
711612 | Dungs-Flansch 1" für DMV-D(LE) 507/11 | (mit Verschlußstopfen) | 36.95 | Brutto
711613 | Dungs-Flansch 5/4" für DMV-D(LE) 507/11 | (mit Verschlußstopfen) | 57.5 | Brutto
711620 | Dungs-Flansch 1" für DMV-D(LE) 512/520 | (mit Verschlußstopfen) | 37.2 | Brutto
711621 | Dungs-Flansch 5/4" für DMV-D 512/520/11 | (mit Verschlußstopfen) | 43.3367 | Brutto
711623 | Dungs-Flansch 2" für DMV-D 512/520/11 | (mit Verschlußstopfen) | 40.7 | Brutto
711800 | Magnetspule Dungs Nr. 100, 230 VAC |  | 235.6 | Brutto
711810 | Magnetspule Dungs Nr. 150, 230 VAC |  | 285 | Brutto
711820 | Magnetspule Dungs Nr. 200, 230 VAC |  | 318 | Brutto
711830 | Magnetspule Dungs Nr. 280, 230 VAC |  | 410 | Brutto
711840 | Magnetspule Dungs Nr. 300, 230 VAC |  | 463.8102 | Brutto
711850 | Magnetspule Dungs Nr. 400, 230 VAC |  | 861 | Brutto
711860 | Magnetspule Dungs Nr. 500, 230 VAC |  | 1606 | Brutto
711870 | Magnetspule Dungs Nr. 550, 230 VAC |  | 1663.7165 | Brutto
712000 | Elektrogas-Magnetventil VMR0-5 / 3/8" | Betr.Druck max. 360 mbar, 230 VAC | 165.9 | Brutto
712010 | Elektrogas-Magnetventil VMR 1-5 / 1/2" | Betr.Druck max. 500 mbar, 230 VAC | 175 | Brutto
712020 | Elektrogas-Magnetventil VMR2-5 / 3/4" | Betr.Druck max. 500 mbar, 230 VAC | 207.9 | Brutto
712030 | Elektrogas-Magnetventil VMR3-5 / 1" | Betr.Druck max. 360 mbar, 230 VAC | 231 | Brutto
712040 | Elektrogas-Magnetventil VMR4-5 / 1 1/2" | Betr.Druck max. 500 mbar, 230 VAC 230 VAC -NEU: stromsparende Spule- | 312.9 | Brutto
712050 | Elektrogas-Magnetventil VMR6-5 / 2" | Betr.Druck max. 360 mbar, 230 VAC 230 VAC -NEU: stromsparende Spule- | 488.25 | Brutto
712090 | Elektrogas-Magnetventil VMR 120TN / 1/2" | 200 mbar -ohne Mengeneinstellung-, 230 VAC -Elektroanschluß MUSS über mitgelieferten Anschluß-Stecker erfolgen!- | 125.15 | Brutto
712091 | Ersatzspule 230 VAC für Ventil VMR-120TN | (Bei Montage muß der bisherige bestehende Anschlußstecker oder der beiliegende unbedingt verwendet werden!) | 65.8 | Brutto
712100 | Magnetventil VMR0-3J / 3/8" / Biogas | Betr.Druck max. 360 mbar, 230 VAC | 248.85 | Brutto
712102 | Magnetventil VMR1-3J / 1/2" / Biogas | Betr.Druck max. 360 mbar, 230 VAC | 250.95 | Brutto
712104 | Magnetventil VMR2-3J / 3/4" / Biogas | Betr.Druck max. 360 mbar, 230 VAC | 308.7 | Brutto
712106 | Magnetventil VMR3-3J / 1" / Biogas | Betr.Druck max. 360 mbar, 230 VAC | 323.4 | Brutto
712110 | Magnetventil VMR4-3J / 1 1/2" / Biogas | Betr.Druck max. 360 mbar, 230 VAC | 451.5 | Brutto
712112 | Magnetventil VMR6-3J / 2" / Biogas | Betr.Druck max. 360 mbar, 230 VAC | 542.85 | Brutto
712150 | Magentventil VMR7-2J / DN 65 / Biogas |  | 1155 | Brutto
712152 | Magentventil VMR8-2J / DN 80 / Biogas |  | 1349.25 | Brutto
712154 | Magentventil VMR9-2J / DN 100 / Biogas |  | 1879.5 | Brutto
712500 | Dungs-Gasdruckregler FRS 503, 3/8" |  | 175.1 | Brutto
712510 | Dungs-Gasdruckregler FRS 505, 1/2" |  | 173.6 | Brutto
712520 | Dungs-Gasdruckregler FRS 507, 3/4" | Arbeitsdruck 10-30 mbar, Pmax. 500 mbar (Herst.Nr. 070391) | 193.9 | Brutto
712530 | Dungs-Gasdruckregler FRS 510, 1" |  | 204.3 | Brutto
712540 | Dungs-Gasdruckregler FRS 515, 1 1/2" |  | 304 | Brutto
712550 | Dungs-Gasdruckregler FRS 520, 2" |  | 436 | Brutto
712600 | Dungs-Gasdruckregler FRS 5040 | Flansch DN 40 | 521 | Brutto
712610 | Dungs-Gasdruckregler FRS 5050 | Flansch DN 50 | 740 | Brutto
712620 | Dungs-Gasdruckregler FRS 5065 | Flansch DN 65 | 1246 | Brutto
712630 | Dungs-Gasdruckregler FRS 5080 | Flansch DN 80 | 1759 | Brutto
712640 | DUNGS-Gasdruckregler FRS 5100 | Flansch DN 100 | 2652 | Brutto
712650 | DUNGS-Gasdruckregler FRS 5125 | Flansch DN 125 | 7912 | Brutto
712660 | DUNGS-Gasdruckregler FRS 5150 | Flansch DN 150 | 8353 | Brutto
712680 | Dungs-Feder gelb für Druckregler 3/8, 1/2" | Druckbereich 30-70 mbar | 27.05 | Brutto
712681 | Dungs-Feder gelb für Druckregler 3/4" | Druckbereich 30-70 mbar | 29.85 | Brutto
712682 | Dungs-Feder gelb für Druckregler 1" | Druckbereich 30-70 mbar | 29.85 | Brutto
712683 | Dungs-Feder gelb f. Druckregler 1 1/2" | und DN 40, Druckbereich 30-70 mbar | 34.5 | Brutto
712684 | Dungs-Feder gelb f. Druckregler 2" u.DN50 | Druckbereich 30-70 mbar | 35.915 | Brutto
712706 | Dungs-Nulldruckregler FRN 515 |  | 775 | Brutto
712707 | Dungs-Nulldruckregler FRN 520 |  | 978 | Brutto
712800 | Dungs-Gasfilter GF 505/1 - 1/2" |  | 83 | Brutto
712810 | Dungs-Gasfilter GF 507/1 - 3/4" |  | 83 | Brutto
712820 | Dungs-Gasfilter GF 510/1 - 1" |  | 114.6 | Brutto
712830 | Dungs-Gasfilter GF 515/1 - 1 1/2" |  | 119.9 | Brutto
712840 | Dungs-Gasfilter GF 520/1 - 2" |  | 154.3 | Brutto
712900 | Dungs-Gasfilter GF 40040/3 | Flansch DN 40 | 377 | Brutto
712910 | Dungs-Gasfilter GF 40050/4 | Flansch DN 50 | 459 | Brutto
712920 | Dungs-Gasfilter GF 40065/4 | Flansch DN 65 | 628 | Brutto
712930 | Dungs-Gasfilter GF 40080/4 | Flansch DN 80 | 876 | Brutto
712940 | Dungs-Gasfilter GF 40100/4 | Flansch DN 100 | 1089 | Brutto
712960 | Dungs-Gasfilter GF 40125 | Flansch DN 125 | 3227 | Brutto
712970 | Dungs-Gasfilter GF 40150 | Flansch DN 150 | 4144 | Brutto
712980 | Dungs-Gasfilter GF 40200 | Flansch DN 200 | 7683 | Brutto
713000 | Dungs-Ersatzfilter für GF 505, GF 507, | GF 4005/1, GF 4007/1 (inkl. O-Ring) | 42.903 | Brutto
713020 | Dungs-Ersatzfilter für GF 510, GF 515, | GF 4010/1; GF 4015/1 (inkl. O-Ring) | 55.1 | Brutto
713030 | Dungs-Ersatzfilter für GF 520 u. 4020/1 | inkl. O-Ring-Set | 56.6955 | Brutto
713031 | Dungs-Ersatzfilter für GF 40040/3 | inkl. O-Ring | 119.9108 | Brutto
713032 | Dungs-Ersatzfilter für GF 40050/3 | inkl. O-Ring | 141.7471 | Brutto
713033 | Dungs-Ersatzfilter für GF 40065/3+4 | inkl. O-Ring | 196.0277 | Brutto
713034 | Dungs-Ersatzfilter für GF 40080/3+4 | inkl. O-Ring | 257.0092 | Brutto
713035 | Dungs-Ersatzfilter für GF 40100/3+4 | inkl. O-Ring | 362.848 | Brutto
713070 | Dungs-Messnippel 1/8" mit Dichtung |  | 7.55 | Brutto
713080 | Dungs-Messnippel 1/4" mit Dichtung |  | 9.25 | Brutto
713710 | Druckwächter GW 10A2 SGV (f. Biogase) | (Einstellbereich 1 bis 10 mbar) | 218.9 | Brutto
713712 | Druckwächter GW 150A2 SGV (f. Biogase) | (Einstellbereich 5 bis 150 mbar) | 218.9 | Brutto
713870 | ATEX-Diff.-Druckschalter GGW 3 A4 / 2X | Einstellbereich 0,4 bis 3,0 mbar -Einsatz nur in Zone 2 und 22- | 448 | Brutto
713871 | ATEX-Diff.-Druckschalter GGW 10 A4 / 2X | Einstellbereich 1,0 bis 10 mbar -Einsatz nur in Zone 2 und 22- | 427 | Brutto
713872 | ATEX-Diff.-Druckschalter GGW 50 A4 / 2X | Einstellbereich 2,5 bis 50 mbar -Einsatz nur in Zone 2 und 22- | 448 | Brutto
713873 | ATEX-Diff.-Druckschalter GGW 150 A4/2X | Einstellbereich 30 bis 150 mbar -Einsatz nur in Zone 2 und 22- | 427.203 | Brutto
713875 | ATEX-Diff.-Druckwächter GGW 3 A4 U /2X | Einstellbereich - 0,4 bis -3,0 mbar -Einsatz nur in Zone 2 und 22- | 478 | Brutto
713876 | ATEX-Diff.-Druckwächter GGW 10A4 U/2X | Einstellbereich - 1,0 bis -10,0 mbar -Einsatz nur in Zone 2 und 22- | 478 | Brutto
713877 | ATEX-Diff.-Druckwächter GGW 50A4 U/2X | Einstellbereich - 2,5 bis -50,0 mbar -Einsatz nur in Zone 2 und 22- | 478 | Brutto
713878 | ATEX-Diff-Druckwächter GGW150A4 U/2X | Einstellbereich -30 bis -150,0 mbar -Einsatz nur in Zone 2 und 22- | 478 | Brutto
715000 | Dungs-Druckwächter GW 3 A6 | (Nachfolge für GW 3 A4) | 108.2 | Brutto
715020 | Dungs-Druckwächter GW 10 A6 | (Nachfolge für GW 10 A4) | 88.35 | Brutto
715040 | Dungs-Druckwächter GW 50 A6 |  | 102.2221 | Brutto
715060 | Dungs-Druckwächter GW 150 A6 |  | 92.65 | Brutto
715080 | Dungs-Druckwächter GW 500 A6 | Ag-G3-MS9-V0 fa-se, Herst.Nr. 228727 Einstellbereich 100-500 mbar, Pmax. 600 mbar | 102.2 | Brutto
715200 | Dungs-Druckwächter GW 3 A5 |  | 89.8 | Brutto
715220 | Dungs-Druckwächter GW 10 A5 | Ag-G3-MS6-V12 fa-se, Herst.Nr. 225938 Einstellbereich 2,0 - 10 mbar.,Pmax. 500 mbar | 91.95 | Brutto
715240 | Dungs-Druckwächter GW 50 A5 | (225939) | 96.579 | Brutto
715260 | Dungs-Druckwächter GW 150 A5 |  | 91.9608 | Brutto
715300 | Dungs-Diff.-Druckwächter GGW 3 A4 | (Version Au M MS9-V0-VS3) Einstellbereich 0,4...3 mbar (DungsNr. 248673) | 220.9 | Brutto
715310 | Dungs-Diff.-Druckwächter GGW 10 A4 | für Systemüberdruck 1...10 mbar (232 109) | 220.9 | Brutto
715320 | Dungs-Diff.-Druckwächter GGW 50 A4 | 2,5...50 mbar (232 110) | 226.4 | Brutto
715400 | Dungs-Unterdruckwächter GGW 3 A4 U | (Version Au M MS9-V0-VS3, DungsNr. 248327) Einstellbereich -0,4 bis -3,0 mbar | 487 | Brutto
715420 | Dungs-Unterdruckwächter GGW 10 A4-U |  | 267 | Brutto
715440 | Dungs-Unterdruckwächter GGW 50 A4-U |  | 284 | Brutto
715600 | Dungs-Differenzdruckwächter LGW 3-A2 | (Ag-M-V9 st-se) (107409) | 89.7 | Brutto
715620 | Dungs-Differenzdruckwächter LGW 10-A2 | (Ag-M-V9 st-se) (107417) | 89.7 | Brutto
715625 | Luftdruckwächter Viessmann VG III, | Vitoflame 100/200 (7813559) | 145.8 | Brutto
715640 | Dungs-Differenzdruckwächter LGW 50-A2 | (Ag-M-V9 st-se) | 92.8 | Brutto
715660 | Dungs-Diff.-Druckwächter LGW 50 A2 P | Einstellbereich 2,5 bis 50 mbar | 133.4 | Brutto
715678 | Druckwächter LGW 3 A1 Weishaupt | 1,2 mbar (249 250) (23005024042) | 97.25 | Brutto
715680 | Diff.-Druckwächter LGW 3-A1 | Bereich 0,4 - 3 mbar, eingestellt auf 1,2 mbar Herst.-Nr. 261567 | 79.5 | Brutto
715690 | Diff.-Druckwächter LGW 10-A1 (261 580) | Bereich 1 - 10 mbar (Nachf. 217431) Eingestellt auf 1,2 mbar | 85.9275 | Brutto
715695 | Umbausatz Druckwächter LGW 3-C3 | (Neu: Typ 604.92) für Elco V-G01.40/55/85, EK01B.4/6/9G/F-T, EK01B.9G/F-ZT | 132 | Brutto
715697 | Diff.-Druckwächter LGW 10-C3 | für Elco EG01.9G/F --Neue Ausführung--, | 108.6 | Brutto
715800 | Dungs-Druckwächter LGW 3-A4 | Ag-M-MS9 -V0-VS3 st-se, Herst.-Nr. 221590(221590) Einstellbereich 0,4 -3,0 mbar, Pmax. 500 mbar | 128 | Brutto
715820 | Dungs-Druckwächter LGW 10-A4 | Ag-M-MS9 -V0-VS3 st-se, Herst.Nr. 221591 Einstellbereich 1,0 - 10 mbar, Pmax. 500 mbar | 128 | Brutto
715840 | Dungs-Druckwächter LGW 50-A4 | Ag-M-MS9 -V0-VS3 st-se, Herst.-Nr. 221592 Einstellbereich 2,5 - 50 mbar, Pmax. 500 mbar | 128 | Brutto
715850 | Dungs-Druckwächter LGW 150-A4 | Ag-M-MS9 -V0-VS3 st-se, Herst.-Nr. 221593 Einstellbereich 30 - 150 mbar, Pmax. 500 mbar | 133.2982 | Brutto
715880 | Druckschalter Viessmann Typ 55/45 Pa | Vitopend 100 WH1 24 kW / 222 WHSA 24 kW (7818675) | 96.8 | Brutto
715881 | Druckschalter Viessm. 40 PA 60599491 | Vitopend WH2 15-24 kW, 200-W WH2A 24 kW (7819814) | 72.15 | Brutto
715882 | Druckschalter Viessmann 335/270 Pa | 625.99676 Vitodens 200 WB2A 20/26/28 kW (7822787) | 64.4 | Brutto
715890 | Luftdruckwächter Viessm. DL5EG-1P32Z | u.a. Vitoladens (7823386) | 129.9 | Brutto
715891 | Luftdruckwächter Viessmann 0,8 mbar | u.a. Eurola, Mirola (7815569) Einbaulage: senkrecht | 134.9 | Brutto
715892 | Luftdruckwächter Viessmann 0,8 mbar | u.a. Vitodens (7815725) (Einbaulage waagrecht) | 124.7 | Brutto
715895 | Drucktransmitter Viessmann | Vitodens 200 WB 2 (7822897) | 117 | Brutto
715900 | Dungs-Klimaset KS 150 A2-7 |  | 137.2 | Brutto
715920 | Dungs-Klimaset KS 300 A2-7 |  | 137.2 | Brutto
715940 | Dungs-Klimaset KS 600 C2 |  | 137.2 | Brutto
715960 | Dungs-Klimaset KS 1000 C2 |  | 137.2 | Brutto
715990 | Dungs-Fliehkraftwächter FW 100/2, IP 44 |  | 340 | Brutto
720000 | Kugelhahn 1/4", DIN-DVGW-geprüft |  | 7.9 | Brutto
720010 | Kugelhahn 3/8" DIN-DVGW-geprüft |  | 7.15 | Brutto
720020 | Kugelhahn 1/2" DIN-DVGW-geprüft |  | 8.1 | Brutto
720030 | Kugelhahn 3/4" DIN-DVGW-geprüft |  | 10.35 | Brutto
720040 | Kugelhahn 1" DIN-DVGW-geprüft |  | 18.4 | Brutto
720050 | Kugelhahn 1 1/4" DIN-DVGW-geprüft |  | 26.8 | Brutto
720060 | Kugelhahn 1 1/2" DIN-DVGW-geprüft |  | 36.1 | Brutto
720070 | Kugelhahn 2", DVGW-geprüft |  | 58.8 | Brutto
720106 | Flansch-Kugelhahn KFL-B, DN 25 | Flansch EN 1092, PN 16 Gehäuse: Sphäroguß 0.7040 lackiert Kugel: Stahl hartverchromt Zul.:DVGW-Nr. DG-4313AN0596 GasPN 16 | 565 | Brutto
720110 | Flansch-Kugelhahn KFL-B, DN 40 | Flansch EN 1092, PN 16 Gehäuse: Sphäroguß 0.7040 lackiert Kugel: Stahl hartverchromt Zul.:DVGW-Nr. DG-4313AN0596 GasPN 16 | 202.65 | Brutto
720120 | Flansch-Kugelhahn KFL-B, DN 50 | Flansch EN 1092, PN 16 Gehäuse: Sphäroguß 0.7040 lackiert Kugel: Stahl hartverchromt Zul.:DVGW-Nr. DG-4313AN0596 GasPN 16 | 572.1191 | Brutto
720130 | Flansch-Kugelhahn KFL-B, DN 65 | Flansch EN 1092, PN 16 Gehäuse: Sphäroguß 0.7040 lackiert Kugel: Stahl hartverchromt Zul.:DVGW-Nr. DG-4313AN0596 GasPN 16 | 735.6938 | Brutto
720140 | Flansch-Kugelhahn KFL-B, DN 80 | Flansch EN 1092, PN 16 Gehäuse: Sphäroguß 0.7040 lackiert Kugel: Stahl hartverchromt Zul.:DVGW-Nr. DG-4313AN0596 GasPN 16 | 915.7658 | Brutto
720150 | Flansch-Kugelhahn KFL-B, DN 100 | Flansch EN 1092, PN 16 Gehäuse: Sphäroguß 0.7040 lackiert Kugel: Stahl hartverchromt Zul.:DVGW-Nr. DG-4313AN0596 GasPN 16 | 1108.8911 | Brutto
720160 | Flansch-Kugelhahn KFL-B, DN 125 | Flansch EN 1092, PN 16 Gehäuse: Sphäroguß 0.7040 lackiert Kugel: Stahl hartverchromt Zul.:DVGW-Nr. DG-4313AN0596 GasPN 16 | 1763 | Brutto
720170 | Flansch-Kugelhahn KFL-B, DN 150 | Flansch EN 1092, PN 16 Gehäuse: Sphäroguß 0.7040 lackiert Kugel: Stahl hartverchromt Zul.:DVGW-Nr. DG-4313AN0596 GasPN 16 | 2287.3849 | Brutto
721010 | Kapselfeder-Manometer 0-40 mbar | 100 mm Ø, 1/2" unten | 65.45 | Brutto
721020 | Kapselfeder-Manometer 0-60 mbar | 100 mm Ø, 1/2" unten | 65.45 | Brutto
721030 | Kapselfeder-Manometer 0-100 mbar | 100 mm Ø, 1/2" unten | 65.45 | Brutto
721040 | Kapselfeder-Manometer 0-160 mbar | 100 mm Ø, 1/2" unten | 65.45 | Brutto
721050 | Kapselfeder-Manometer 0-250 mbar | 100 mm Ø, 1/2" unten | 65.45 | Brutto
721060 | Kapselfeder-Manometer 0-1000 mbar | 100 mm Ø, 1/2" | 65.45 | Brutto
721200 | Druckknopfhahn 1/2", DIN | für Kapselfeder-Manometer | 19.55 | Brutto
721250 | Prüfbrenner PBM 1/2"A. f. Gasregelstrecke |  | 26.95 | Brutto
721400 | Abgasabführung-Überwachung 1/2" EMS | 315 R05 bis 40 kW Gesamt-Gasverbrauch Systemeinheit best. aus -Gasabsperreinrichtung FSA 315 R05 -Küchensteuerung KCU 100 ADW -Luftdruckwächter DW 300 WZ -Fensterkontakt FK 300 Set gemäß den Anforderungen für die Installation von Gasgeräten in gewerblichen Küchen gemäß DVGW-Arbeitsblatt G 631(A), gültig seit März 2012 | 1985 | Brutto
721405 | Abgasabführung-Überwachung 3/4" EMS | bis 55 kW Gesamt-Gasverbrauch Systemeinheit best. aus -Gasabsperreinrichtung FSA 320 R05 -Küchensteuerung KCU 100 ADW -Luftdruckwächter DW 300 WZ -Fensterkontakt FK 300 Set gemäß den Anforderungen für die Installation von Gasgeräten in gewerblichen Küchen gemäß DVGW-Arbeitsblatt G 631(A), gültig seit März 2012 | 2050 | Brutto
721410 | Abgasabführung-Überwachung 1" EMS 325 | bis 70 kW Gesamt-Gasverbrauch Systemeinheit best. aus -Gasabsperreinrichtung FSA 325 R05 -Küchensteuerung KCU 100 ADW -Luftdruckwächter DW 300 WZ -Fensterkontakt FK 300 Set gemäß den Anforderungen für die Installation von Gasgeräten in gewerblichen Küchen gemäß DVGW-Arbeitsblatt G 631(A), gültig seit März 2012 | 2065 | Brutto
721415 | Abgasabführung-Überwachung 6/4" EMS | bis190 kW Gesamt-Gasverbrauch Systemeinheit best. aus -Gasabsperreinrichtung FSA 340 R05 -Küchensteuerung KCU 100 ADW -Luftdruckwächter DW 300 WZ -Fensterkontakt FK 300 Set gemäß den Anforderungen für die Installation von Gasgeräten in gewerblichen Küchen gemäß DVGW-Arbeitsblatt G 631(A), gültig seit März 2012 | 2620 | Brutto
721420 | Abgasabführung-Überwachung 2" EMS 350 | bis 290 kW Gesamt-Gasverbrauch Systemeinheit best. aus -Gasabsperreinrichtung FSA 350 R05 -Küchensteuerung KCU 100 ADW -Luftdruckwächter DW 300 WZ -Fensterkontakt FK 300 Set gemäß den Anforderungen für die Installation von Gasgeräten in gewerblichen Küchen gemäß DVGW-Arbeitsblatt G 631(A), gültig seit März 2012 | 3110 | Brutto
724550 | Honeywell Armatur VR 4601 CB1024 U | U.a. passend für Sieger SG 12,14, 22, 32,33,95 | 286 | Brutto
724550/1 | Buderus-Dichtung Gasarmatur V44 | AE 1354 LP/X, AE 204E/224E (8718584784) | 18.8 | Brutto
724551 | Gasregelblock VR4605 CB 1058.2 | Buderus G 124E, G124V, AE 114E, AE124 L, AE 224 L (67900341) | 487 | Brutto
724552 | Umrüst-Set Gasarmatur VR4905 auf 4605 | (für Buderus AE114E, AE224L, AE204E, AZ324L und div.Sieger) (5181969) | 645 | Brutto
724560 | Gasregelblock Ersatz SIT 830T 63AP7060/4 | (5176486) für Buderus G124X, G124LP, Sieger SG 12A | 328.5 | Brutto
724565 | Gasarmatur Novamix 063AQ7060/2 | Sieger BK 11-W 11-43 kW, WT 24 Buderus GB 112 (7100767) (Nachfolge für VR 8615A1020) | 278.3 | Brutto
724566 | Gasarmatur kpl. mit O-Ring (7100839) | Buderus GB 112-60W Sieger BK 11-W 60 kW, | 358.8 | Brutto
724568 | Gasarmatur Buderus GB 132, 142. 152 (T) | GB 162 15-45 V172, GB 202 15-45 V 1/2 Sieger BK 13.., BK 15.. (7736700635, ersetzt 7746900891) | 288.8 | Brutto
724570 | Gasarmatur Buderus B45 Sigma | ZSN/ZWN/ZWR/ZSR.. -6..., ZSN/ZWN/ZWR.. -7.. (87470037000). | 228.8 | Brutto
724575 | Gasregelblock DeDietrich DTG S 110 NEZ | DTG SE 110 (NEZ) VR4605A 1039 (83758752) | 588 | Brutto
724600 | Kompakteinheit CG10R70D1 | für Elco-Brenner G1.40/55, EK01B.4/6G/F-T 13010541 (Nachfolge 13002727) | 309.9 | Brutto
724602 | Kompakteinheit VR4625 1037U | für Elco-Gasbrennr G 1.40/55 (neue Ausf.) | 287 | Brutto
724610 | Kompakteinheit CG 15R03 D2 | für Elco-Brenner G1.85, EK01B.9G/F-T (13010542) | 1277 | Brutto
724613 | Gask.-Regler CG115 R01 DT2WF | (Elco 13002729) | 618.7 | Brutto
724615 | Gask.-Einheit CG 115 R01 DT2WF1, 1/2" | für RG1 bis 3.Quart. 2000 | 746 | Brutto
724620 | Gask.-Einheit CG115 R01-VT2WF | (Elco 3333263085) | 954 | Brutto
724625 | Gask.-Einheit CG115 R01 ZT2WF | (Elco 13002730) | 896 | Brutto
724628 | Gask.-Einheit CG120 R01-DT2WF 1DZ | (Elco 3333263829) | 720 | Brutto
724650 | Gaskombiregler CG115 R01 DT2WF1Z | für Giersch R1-(L)-LN, RG20-(L)-LN | 653.562 | Brutto
724700 | SIT-Mehrfachstellg. MINISIT-Plus 0710.125 |  | 198 | Brutto
724702 | SIT-Mahrfachstellg. MINISIT-Plus 0710.171 |  | 198 | Brutto
724704 | SIT-Mahrfachstellg. MINISIT-Plus 0710.193 |  | 198 | Brutto
724706 | SIT-Mahrfachstellg. MINISIT-Plus 0710.619 |  | 297 | Brutto
724708 | SIT-Mahrfachstellg. MINISIT-Plus 0710.724 |  | 297 | Brutto
724710 | SIT-Mahrfachstellg. MINISIT-Plus 0710.850 |  | 275 | Brutto
724712 | SIT-Mahrfachstellg. MINISIT-Plus 0710.851 |  | 266 | Brutto
724720 | Gasregelblock SIT 830 / 0830036 |  | 253 | Brutto
724800 | Dungs-Gasblock 1/2" GB-LE 055 D01 | u.a. für Intercal SGN (F) 100/110 | 258 | Brutto
724875 | Gasregelblock Viessmann VR 8605 A10013 | (7148851) Atola, Rexola | 633 | Brutto
724881 | Viessmann-Gaskombiregler SIGMA S48 | (0063AS4831) fur Vitodens 100/300 (7817510) | 492 | Brutto
724882 | Gaskombiregler Viessm. CG10E (7825794) | (Vitodens 300WB3B/333WS3B für 13/19kW) | 324 | Brutto
724883 | Gaskombiregler Viessmann CES 10 | (CES 10AF60-14UB) (7836324) (ers. 7826508) u.a. für 200-W WB2B Uml. 19kW | 181 | Brutto
724884 | Gasregelblock CGS71 DR1020V Viessmann | (Vitodens WB 2 / 200 WB2) (7827527) | 491 | Brutto
724885 | Gaskombiregler Viessm.CGS71D R10206V | (Vitodens WB 3A) 7827526 | 491 | Brutto
724888 | Gasregelblock Honeywell VR 4601A 1038 | u.a. für Viessmann Atola, Litola (7383468) kpl. mit Verschraubung u. Anschl.-Kabeln | 684 | Brutto
724888/1 | Gasregelblock Honeywell VR 4601A 1038 | u.a. für Viessmann Atola, Litola wie Viessmann Nr. 7383468, aber ohne Verschraubung, ohne Anschlußkabeln | 328 | Brutto
724889 | Viessm.-Gaskombiregler 1/2" V 4610 10013 | für Viessmann Atola (7813043) | 633 | Brutto
724890 | Viessm.-Gasregelblock VR4601 A B10673 | u.a. für Vitola, Vitogas 100 (7820911) | 491 | Brutto
724930 | Gaskombiventil Weishaupt WTC 15-A | (48101130222) | 329.8 | Brutto
724932 | Gaskombiventil Weishaupt WTC 25-A | (48111130222) | 329.8 | Brutto
724960 | Gask.-Regler VR 4605 (Wolf 8902441) |  | 318 | Brutto
724962 | Gask.-Regler 848 Sigma (Wolf 279603699) | CGB-(K)-20, CGS, CGW | 248.8 | Brutto
724964 | Gask.-Regler SIT 822124 (Wolf 8902449) |  | 218 | Brutto
724966 | Gask.-Regler SIT822 124 Nova f. Wolf-Br. | (8750022) | 258 | Brutto
725000 | Honeywell-Gaskombiventil V 4600 C 1086U | ersetzt V4600 C1029, 4600 C1326 | 188.5 | Brutto
725020 | Honeywell-Gaskombiventil V 4400 C1237U | (Nachfolge für V4400 C1211 U) | 193.2 | Brutto
725030 | Honeywell-Gaskombiventil V 8800 C 1044 | 24 V / 50Hz | 479 | Brutto
725100 | Honeywell-Ersatz-Magnetspule | Typ 45.002.776-012 | 83.8 | Brutto
725150 | Honeywell-Magnetantrieb V 404 A 1071 |  | 119 | Brutto
725200 | Honeywell-Zündgasverschraubung 6 mm | (45.002.776-018B) | 4.6 | Brutto
725210 | Honeywell-Zündgasverschraubung 4 mm | (45.002.776-019) | 4.2 | Brutto
726020 | Thermisch ausl. Gassicherheits-Ventil | TGSA bds. 1/2" IG, Auslösetemp. ca. 95°C | 19.65 | Brutto
726030 | Thermisch ausl. Gassicherheits-Ventil | bds. 3/4" IG (mit Einbauanleitung) | 18.5 | Brutto
726040 | Thermisch ausl. Gassicherheits-Ventil | bds. 1" IG (mit Einbauanleitung) | 24.7 | Brutto
726210 | Gasschlauch 3/8" I/A, Länge 500 mm | Edelstahl-Wellschlauch DVGW-zugelassen | 62.8 | Brutto
726212 | Gasschlauch 3/8" I/A, Länge 800 mm | Edelstahl-Wellschlauch DVGW-zugelassen | 66.2 | Brutto
726214 | Gasschlauch 3/8" I/A, Länge 1000 mm | Edelstahl-Wellschlauch DVGW-zugelassen | 71.7 | Brutto
726220 | Gasschlauch 1/2" I/A, Länge 500 mm | Edelstahl-Wellschlauch DVGW-zugelassen | 55.5 | Brutto
726222 | Gasschlauch 1/2" I/A, Länge 800 mm | Edelstahl-Wellschlauch DVGW-zugelassen | 58 | Brutto
726224 | Gasschlauch 1/2" I/A, Länge 1000 mm | Edelstahl-Wellschlauch DVGW-zugelassen | 66.5 | Brutto
726230 | Gasschlauch 3/4" I/A, Länge 500 mm | Edelstahl-Wellschlauch DVGW-zugelassen | 73.5 | Brutto
726232 | Gasschlauch 3/4" I/A, Länge 800 mm | Edelstahl-Wellschlauch DVGW-zugelassen | 83.8 | Brutto
726234 | Gasschlauch 3/4" I/A, Länge 1000 mm | Edelstahl-Wellschlauch DVGW-zugelassen | 79.6 | Brutto
726240 | Gasschlauch 1" I/A, Länge 500 mm | Edelstahl-Wellschlauch DVGW-zugelassen | 89 | Brutto
726242 | Gasschlauch 1" I/A, Länge 800 mm | Edelstahl-Wellschlauch DVGW-zugelassen | 99 | Brutto
726244 | Gasschlauch 1" I/A, Länge 1000 mm | Edelstahl-Wellschlauch DVGW-zugelassen | 109 | Brutto
726490 | Gasströmungswächter GS, Eingang 1/2"A | Durchfluß 1,6 m³/h Erdgas (Einbaulage. waagrecht oder senkr. nach oben) | 47.2 | Brutto
726495 | Gasströmungswächter GS, Eingang 1/2"A | Durchfluß 2,5 m³/h Erdgas (Einbaulage. waagrecht oder senkr. nach oben) | 47.2 | Brutto
726500 | Gasströmungswächter GS, Eingang 3/4"A | Durchfluß 1,6 m³/h Erdgas (Einbaulage. waagrecht oder senkr. nach oben) | 43.5 | Brutto
726520 | Gasströmungswächter GS, Eingang 3/4"A | Durchfluß 2,5 m³/h Erdgas (Einbaulage. waagrecht oder senkr. nach oben) | 43.5 | Brutto
726530 | Gasströmungswächter GS, Eingang 3/4"A | Durchfluß 4 m³/h Erdgas (Einbaulage. waagrecht oder senkr. nach oben) | 43.5 | Brutto
726560 | Gasströmungswächter GS, Eingang 1"A. | Durchfluß 6 m³/h Erdgas (Einbaulage. waagrecht oder senkr. nach oben) | 59.45 | Brutto
726580 | Gasströmungswächt.GST 25LR 0047MF-6 |  | 39.8 | Brutto
726620 | Gasströmungswächter GS40 EH 16 AIS | 1 1/2", | 128.8 | Brutto
730100 | Niederdruckregler 4 kg / PS 16 | für Außenanlagen "f" für Flüssiggasflaschen bis 33 kg | 179.45 | Brutto
730110 | Niederdruckregler 1,5 kg, mit Manometer | für Haush.- und Gewerbeanlagen im Freien, inbesonders für Schlauchleitungen >400 mm Anschluß KLF x 1/4"LH-KN | 68.8 | Brutto
730200 | Einflaschenanlage 4 kg | für Außenanlagen "f", GF x 1/2"LH-KN für Flüssiggasflaschen bis 33 kg ( 05 07000) | 256 | Brutto
730300 | Zweiflaschenanlage 4 kg für Großflaschen | GF x RST 12, manuelle Umschaltung, für Außenanlagen (HerstNr. 05076) | 378 | Brutto
730301 | Gasregler 4 kg, 50 mbar, PS 16 | GFxG1/2LH-KN SAV PRV (0500400) (für Zweiflanschenanlage) | 252 | Brutto
730310 | Zweiflaschenanlage 1,5 kg f. Kleinflaschen | RVS 10 mit Übergang auf 8 mm, manuelle Umschaltung, für Außenanlagen | 184.3 | Brutto
730400 | Niederdruckregler 1,5 kg für Kleinflaschen, | im Gebäude, mit ÜDS und TAE, mit Manomter Anschluß KLF x G 1/4LH-KN | 62.8 | Brutto
730405 | Niederdruckregler 1,5 kg für Kleinflaschen, | im Gebäude, mit ÜDS und TAE, mit Manomter, mit Schlauchbruchsicherung, Anschluß KLF x G 1/4LH-KN | 80.65 | Brutto
730500 | Herdanschluss-Set 50 mbar | (Niederdruckregler 1,5 kg mit Manometer, Schlauch 400 mm, Verb.-Rohr 6x1, 400 mm und Winkel-Aufschr.-Verschr. 8x1/2") -Montage nur durch Fachbetriebe!- | 80.35 | Brutto
730506 | Winkel-Aufschr.-Verschr,1/2" IG re.x 8 mm |  | 9.85 | Brutto
730508 | Verb.-Rohr 8x1, L.=400 mm, f. Flüssiggas | Bichr. entgratet | 6.85 | Brutto
731000 | Niederdruckregler 1,5 kg für Kleinflaschen, | ohne Manometer, Anschluß Komb.A x G 1/4LH-KN (0115001) | 40.75 | Brutto
731001 | Niederdruckregler 1,5 kg für Kleinflaschen, | mit Manometer, Anschluß Komb.A x G 1/4LH-KN | 52.1 | Brutto
731002 | Niederdruckregler 1,5 kg für Kleinflaschen, | mit Manometer, Anschluß KLF x G 1/4LH-KN | 49.6 | Brutto
731100 | ND-Schlauchbruchsicherung 50 mbar | 1,5 kg / für ND-Regler 1/4LH-ÜM x G1/4LH-KN | 23.4 | Brutto
731200 | Mitteldruckregler 12 kg | für Flüssiggasflaschen 11 und 33 kg | 45.9 | Brutto
731300 | MD-Schlauchbruchsicherung 4 bar | 12 kg/h, PN 16 3/9LH-ÜM x 3/8LH-KN | 18.65 | Brutto
731310 | HD-Schlauchbruchsicherung 10 bar | 12 kg/h, PS 16 Kom.Ax3/8LH-KN | 24.85 | Brutto
732000 | Behälterregler-Kombination 12 kg / 50 mbar | POL x RVS 18, SAV, PRV / NOT, Druck max.25 bar für Behälteranlagen (05247-12) | 295.1 | Brutto
732100 | Kugelhahn RVS 18 mit Isolier-Stück | und thermischer Absperreinrichtung, PS 5 | 108.8 | Brutto
732200 | Pressverbinder 12 mm | als Übergang CU-Rohr auf Schneidring-Verschr. mit Montageanweisung | 11.1 | Brutto
732210 | Pressverbinder 15 mm | als Übergang CU-Rohr auf Schneidring-Verschr. mit Montageanweisung | 11.1 | Brutto
732220 | Pressverbinder 18 mm | als Übergang CU-Rohr auf Schneidring-Verschr. mit Montageanweisung | 11.45 | Brutto
732230 | Pressverbinder 22 mm | als Übergang CU-Rohr auf Schneidring-Verschr. mit Montageanweisung | 14.2 | Brutto
732500 | Schnellschlußventil 8 mm / DVGW | mit thermischer Absperrung | 58.2 | Brutto
732520 | Schnellschlußventil 10 mm / DVGW | mit thermischer Absperrung | 58.1 | Brutto
732540 | Schnellschlußventil 12 mm / DVGW | mit thermischer Absperrung | 62.5 | Brutto
732560 | Schnellschlußventil 15 mm / DVGW | mit thermischer Absperrung | 82.95 | Brutto
732580 | Schnellschlußventil 12 mm, Eckform DVGW | mit thermischer Absperrung | 78.6 | Brutto
733000 | 1-Flaschenschrank für 33-kg-Flaschen | (460x1500x400 mm) | 218 | Brutto
733020 | 2-Flaschenschrank für 33-kg-Flaschen | (840x1500x400 mm) | 268 | Brutto
733060 | 1-Flaschenschrank für 11-kg-Flaschen | (460x750x400 mm) | 178 | Brutto
733080 | 2-Flaschenschrank für 11-kg-Flaschen | (840x750x400 mm) | 209 | Brutto
733500 | Mitteldruck-Schlauchleitung 10 bar | G1/4LH ÜMx RVS 8 x 400 | 5.3 | Brutto
733600 | Mitteldruck-Schlauchleitung 10 bar | G1/4LH ÜMx RVS 8 x 1000 | 8.15 | Brutto
733610 | Mitteldruck-Schlauchleitung PS 10 | G1/4LH ÜM x G1/4LH x 400 | 5.3 | Brutto
733615 | Mitteldruck-Schlauchleitung PS 10 | G1/4LH ÜM x G1/4LH x 1000 | 8.15 | Brutto
733616 | Mitteldruck-Schlauchleitung PS 10 | G1/4LH ÜM x G1/4LH x 2000 | 16.9 | Brutto
733620 | Mitteldruck-Schlauchleitung PS 10 | G1/4LH ÜM x RST 8 x 400 | 6.3 | Brutto
733622 | Mitteldruck-Schlauchleitung PS 10 | G1/4LH ÜM x RST 8 x 1000 | 8.95 | Brutto
733626 | Mitteldruck-Schlauchleitung PS 10 | G1/4 LH ÜM x G1/4" ÜM Ermeto, L= 300 mm | 8.95 | Brutto
733628 | Mitteldruck-Schlauchleitung PS 10 | bds. G3/8 LH ÜM , L= 400 mm | 8.35 | Brutto
733630 | Mitteldruck-Schlauchleitung PS 10 | RVS 8 x RVS 8 x 400 | 6.1 | Brutto
733635 | Mitteldruck-Schlauchleitung PS 10 | RVS 8 x RVS 8 x 1000 | 8.7 | Brutto
733700 | Mitteldruck-Schlauchleitung 10 bar | G1/4LH ÜMx RVS 12 x 300 | 10.25 | Brutto
733702 | Mitteldruck-Schlauchleitung 10 bar | G1/4LH ÜM x RVS 12 x 400 | 10.5 | Brutto
733710 | Gas-Schlauchleitung 30 bar, 9 mm Ø | G3/8 LH ÜM x RSt 12 x 400 | 15.5 | Brutto
733800 | Mitteldruck-Schlauchleitung 10 bar | G1/2LH ÜM x RVS 12 x 400 | 14.5 | Brutto
734000 | G-Schlauch, Hochdruck PS 30 | GFL-Anschluß x GF-Außengewinde, L=400 mm | 25.5 | Brutto
734100 | G-Schlauch, Hochdruck PS 30 | GFL-Anschluß x ÜM 12 mm (rechts) L=400 mm | 26.15 | Brutto
734200 | G-Schlauch, Hochdruck PS 30 | KFL-Anschluß x GF-Außengewinde, L=300 mm | 26.15 | Brutto
734295 | Hochdruck-Schlauchleitung PS 30 | 3/8LH x 3/8LH, L= 2000 mm | 19.75 | Brutto
734300 | Hochdruck-Schlauchleitung PS 30 | 3/8LH x 3/8LH, L= 5000 mm | 41.9 | Brutto
734500 | Anschluss-Stück PS 16 | (zur gleichz. Entnahme aus 2 Flaschen bis 33 kg) (Komb.A. x 2x AG GF 1/2") (Dazu wird Schlauch 734600 benötigt) | 33.4 | Brutto
734600 | G-Schlauch, Hochdruck, PS 30 | für Mehrflaschenanlagen | 23.95 | Brutto
734650 | NBR-Dichtung für KLF-Anschluß |  | 1.84 | Brutto
734652 | Alu-Dichtung für GF-Anschluß |  | 1.84 | Brutto
734654 | Kunstst.-Dichtung für Komb.A-Anschluß |  | 1.84 | Brutto
734656 | NBR-Dichtung für Shell-WF-Anschluß |  | 1.84 | Brutto
734700 | Schlauchverbindung bds. G 1/4" LH |  | 2.25 | Brutto
734702 | Schlauchverbindung G 1/4" LH x G 1/4"RH | bds. Konus | 4.25 | Brutto
734710 | Schlauchverbindung bds. G 3/8" LH |  | 5.25 | Brutto
734712 | Schlauchverbindung G 3/8" LH x G 3/8"RH | bds. Konus | 4.65 | Brutto
734715 | Schlauchverbindung G 1/2" LH x G 1/2"RH | bds. Konus | 7.42 | Brutto
734750 | Schlauchtülle 4 mm |  | 4.65 | Brutto
734760 | Schlauchtülle 6 mm |  | 4.65 | Brutto
734780 | Drei-Wege-Schlauchtülle 9 mm |  | 7.9 | Brutto
734790 | Schneckengewindeschelle 12-20 mm |  | 1.25 | Brutto
734791 | Schneckengewindeschelle 16-25 mm |  | 1.55 | Brutto
734900 | Verbindungsstück G 1/4 LH ÜM x RST 8 |  | 2.9 | Brutto
734920 | Verbindungsstück bds. RST 8 (Rechts-G.) |  | 5.75 | Brutto
734921 | Verbindungsstück bds. RST 12 (Rechts-G.) |  | 6.5 | Brutto
734950 | Verbindungsstück RST 8 x G 1/4 LH-KN |  | 4.6 | Brutto
734951 | Verbindungsstück RST 8 x G 3/8 LH-KN |  | 7.6 | Brutto
734952 | Verbindungsstück RST 12 x G 3/8 LH-KN |  | 7.6 | Brutto
734955 | Übergangsstück 3/8"ÜM LH x RSt. 8 mm |  | 6.25 | Brutto
734957 | Übergangsstück 1/2"ÜM LH x RSt. 12 mm |  | 6.3 | Brutto
734960 | Winkelstück 1/4"LH-ÜM x AG 1/4"LH / 90° | (für Schlauch 733500-733622) | 14.85 | Brutto
735500 | Niederdruckregler 1 kg für Camping | Ausgangsdruck 30 mbar | 12.8 | Brutto
735520 | Niederdruckregler 1 kg für Camping | Ausgangsdruck 50 mbar (01 001 00) | 12.8 | Brutto
736000 | Balgengaszähler G4 (0,04-6 m³), 50 mbar | zum Anschluss nach Druckregler -für alle Gase nach DVGW-Arb.Bl. G 260- | 178 | Brutto
736005 | Balgengaszähler G6E (0,06-10m³), 50 mbar | zum Anschluss nach Druckregler -für alle Gase nach DVGW-Arb.Bl. G 260- | 312 | Brutto
736010 | Balgengaszähler G10E (0,1-16m³), 50 mbar | zum Anschluss nach Druckregler -für alle Gase nach DVGW-Arb.Bl. G 260- | 718 | Brutto
736025 | Gaszähler BK-G16, DN 40, Einstutzen-A. | Messbereich 0,160-25 m³/h, geeichte Version | 888 | Brutto
736040 | Balgengaszähler G4Z (0,04-6m³), 50 mbar | zum Anschluss nach Druckregler -für alle Gase nach DVGW-Arb.Bl. G 260- | 256 | Brutto
736042 | Balgengaszähler G6Z (0,06-10m³), 50 mbar | zum Anschluss nach Druckregler -für alle Gase nach DVGW-Arb.Bl. G 260- | 318 | Brutto
736044 | Balgengaszähler G10Z (0,1-16m³), 50 mbar | zum Anschluss nach Druckregler -für alle Gase nach DVGW-Arb.Bl. G 260- | 728 | Brutto
736046 | Balgengaszähler G16Z (0,16-25m³), 50 mbar | zum Anschluss nach Druckregler -für alle Gase nach DVGW-Arb.Bl. G 260- | 818 | Brutto
736100 | Halterung für Balgengaszähler | gerade, 15 mm | 42.5 | Brutto
736110 | Halterung für Balgengaszähler | 15 mm, drehbar | 57.5 | Brutto
980000 | Warnweste nach EN 471 | Klasse 1+2, orange | 4.46 | Netto
980030 | WR-Magnettester | zugleich Drehrichtungsanzeiger für Wechselstrommotore | 7.9 | Netto